## Stavba
#RTSROZP# | Soupis stavebních prací, dodávek a služeb
| Stavba: |  | 5415 | Pohořelice - ČS u hřiště a retenční nádrž
| Zadavatel |  | MĚSTO POHOŘELICE |  |  |  | IČO: | 00283509
|  |  | Vídeňská 699 |  |  |  | DIČ: | CZ00283509
|  |  | 69123 | Pohořelice-Pohořelice
| Projektant: |  | AQUA PROCON s.r.o. |  |  |  | IČO: | 46964371
|  |  | Palackého třída 768/12 |  |  |  | DIČ: | CZ46964371
|  |  | 61200 | Brno-Královo Pole
| Zhotovitel: | [5 empty] | IČO:
DIČ:
| Vypracoval: |  | Ing. Humpolík
| Rozpis ceny | [6 empty] | Celkem
HSV | HSV | [6 empty] | 0
PSV | PSV | [6 empty] | 0
MON | MON | [6 empty] | 0
VN | Vedlejší náklady | [6 empty] | 0
ON | Ostatní náklady | [6 empty] | 0
| Celkem | [6 empty] | 0
Rekapitulace daní
0 | Základ pro sníženou DPH |  |  | 15 | % | 0 |  |  | CZK
0 | Snížená DPH |  |  | 15 | % | 0 |  |  | CZK
0 | Základ pro základní DPH |  |  | 21 | % | 0 |  |  | CZK
0 | Základní DPH |  |  | 21 | % | 0 |  |  | CZK
0 | Zaokrouhlení |  |  |  |  | 0 |  |  | CZK
| Cena celkem bez DPH |  |  |  |  | 0 |  |  | CZK
0 | Cena celkem s DPH |  |  |  |  | 0 |  |  | CZK
|  | v |  |  | dne |  | 23.2.2022
|  |  | Za zhotovitele |  |  |  | Za objednatele
Rekapitulace dílčích částí
#CASTI>> | Číslo | Název |  |  | Základ pro sníženou DPH | Základ pro základní DPH | DPH celkem | Cena celkem | %
1 | Stavba |  |  |  | 0 | 0 | 0 | 0
2 |  | Ostatní a vedlejší náklady |  |  | 0 | 0 | 0 | 0
3 | 01 | Vedlejší a ostatní náklady |  |  | 0 | 0 | 0 | 0
2 |  | Stavební objekt |  |  |  |  | 0
2 | SO 301 | HTÚ a sadové úpravy |  |  | 0 | 0 | 0 | 0
3 | 1 | HTÚ a sadové úpravy |  |  | 0 | 0 | 0 | 0
2 | SO 302 | Odlehčovací komora |  |  | 0 | 0 | 0 | 0
3 | 01 | Stavební část |  |  | 0 | 0 | 0 | 0
2 | SO 303 | Retenční nádrž |  |  | 0 | 0 | 0 | 0
3 | 01 | Stavební část |  |  | 0 | 0 | 0 | 0
3 | 02 | Vzduchotechnika |  |  | 0 | 0 | 0 | 0
2 | SO 304 | Trubní rozvody |  |  | 0 | 0 | 0 | 0
3 | 01 | Trubní rozvody |  |  | 0 | 0 | 0 | 0
3 | 02 | Měrný objekt MO1 |  |  | 0 | 0 | 0 | 0
3 | 03 | Demolice šachty SŠ11 |  |  | 0 | 0 | 0 | 0
2 | SO 305 | Oplocení |  |  | 0 | 0 | 0 | 0
3 | 01 | Oplocení z plotového pletiva |  |  | 0 | 0 | 0 | 0
2 | SO 306 | Přeložka vodovodu |  |  | 0 | 0 | 0 | 0
3 | 01 | Přeložka vodovodu d63 mm |  |  | 0 | 0 | 0 | 0
2 | SO 307 | Komunikace |  |  | 0 | 0 | 0 | 0
3 | 1 | Komunikace |  |  | 0 | 0 | 0 | 0
2 | SO 401 | HTÚ a sadové úpravy |  |  | 0 | 0 | 0 | 0
3 | 1 | HTÚ a sadové úpravy |  |  | 0 | 0 | 0 | 0
2 | SO 402 | Úprava stávající ČS |  |  | 0 | 0 | 0 | 0
3 | 01 | Stavební úpravy |  |  | 0 | 0 | 0 | 0
3 | 02 | Bourací práce |  |  | 0 | 0 | 0 | 0
2 | SO 403 | Akumulační jímka |  |  | 0 | 0 | 0 | 0
3 | 01 | Stavební část |  |  | 0 | 0 | 0 | 0
2 | SO 404 | Trubní rozvody |  |  | 0 | 0 | 0 | 0
3 | 01 | Trubní rozvody |  |  | 0 | 0 | 0 | 0
2 | SO 405 | Komunikace |  |  | 0 | 0 | 0 | 0
3 | 1 | Komunikace |  |  | 0 | 0 | 0 | 0
2 | SO 406 | Oplocení |  |  | 0 | 0 | 0 | 0
3 | 01 | Oplocení z plotového pletiva |  |  | 0 | 0 | 0 | 0
2 |  | Provozní soubor |  |  |  |  | 0
2 | PS 301 | Strojně-technologická část |  |  | 0 | 0 | 0 | 0
3 | 01 | Retenční nádrž |  |  | 0 | 0 | 0 | 0
2 | PS 302 | Elektro-technologická část |  |  | 0 | 0 | 0 | 0
3 | 01 | Relenční nádrž |  |  | 0 | 0 | 0 | 0
2 | PS 401 | Strojně-technologická část |  |  | 0 | 0 | 0 | 0
3 | 01 | Čerpací studna |  |  | 0 | 0 | 0 | 0
2 | PS 402 | Elektro-technologická část |  |  | 0 | 0 | 0 | 0
3 | 01 | Čerpací stanice |  |  | 0 | 0 | 0 | 0
| Celkem za stavbu |  |  |  | 0 | 0 | 0 | 0 | 0
#POPS | Popis stavby: 5415 - Pohořelice - ČS u hřiště a retenční nádrž
| 1. PODMÍNKY PRO ZPRACOVÁNÍ NABÍDKOVÉ CENY | [8 empty] | 1. PODMÍNKY PRO ZPRACOVÁNÍ NABÍDKOVÉ CENY
| Preambule | [8 empty] | Preambule
| Tento soupis stavebních prací, dodávek a služeb je sestaven jako podklad pro zpracování nabídek dodavatelů na veřejnou zakázku na stavební práce a obsahuje podmínky a požadavky zadavatele, za kterých má být zpracována nabídková cena dodavatelů. Účelem tohoto soupisu je zabezpečit obsahovou shodu všech nabídkových cen a usnadnit následné posouzení předložených cenových nabídek. | [8 empty] | Tento soupis stavebních prací, dodávek a služeb je sestaven jako podklad pro zpracování nabídek dodavatelů na veřejnou zakázku na stavební práce a obsahuje podmínky a požadavky zadavatele, za kterých má být zpracována nabídková cena dodavatelů. Účelem tohoto soupisu je zabezpečit obsahovou shodu všech nabídkových cen a usnadnit následné posouzení předložených cenových nabídek.
| Předpokládá se, že dodavatel před zpracováním cenové nabídky pečlivě prostuduje všechny pokyny a podmínky pro zpracování nabídkové ceny obsažené v zadávacích podmínkách a bude se jimi při zpracování nabídkové ceny řídit. Soupis stavebních prací, dodávek a služeb je sestaven v souladu s podmínkami vyhlášky Ministerstva pro místní rozvoj č.169/2016 Sb. | [8 empty] | Předpokládá se, že dodavatel před zpracováním cenové nabídky pečlivě prostuduje všechny pokyny a podmínky pro zpracování nabídkové ceny obsažené v zadávacích podmínkách a bude se jimi při zpracování nabídkové ceny řídit. Soupis stavebních prací, dodávek a služeb je sestaven v souladu s podmínkami vyhlášky Ministerstva pro místní rozvoj č.169/2016 Sb.
| Vymezení některých pojmů | [8 empty] | Vymezení některých pojmů
| Pro účely zpracování nabídkové ceny jsou použity některé pojmy, pod kterými se rozumí: | [8 empty] | Pro účely zpracování nabídkové ceny jsou použity některé pojmy, pod kterými se rozumí:
| Soupisem stavebních prací dodávek a služeb dokument, ve kterém jsou definovány zadavatelem požadované stavební práce, dodávky a služby v podrobnostech nezbytných pro zpracování cenové nabídky dodavatele. Soupis obsahuje i vymezení požadovaného množství stavebních prací, dodávek a služeb. | [8 empty] | Soupisem stavebních prací dodávek a služeb dokument, ve kterém jsou definovány zadavatelem požadované stavební práce, dodávky a služby v podrobnostech nezbytných pro zpracování cenové nabídky dodavatele. Soupis obsahuje i vymezení požadovaného množství stavebních prací, dodávek a služeb.
| Cenovou soustavou uspořádaný soubor informací o stavebních a montážních pracích, materiálech a výrobcích obsahující zatřídění položek, podrobný popis a měrnou jednotku, způsob měření a další technické a cenové podmínky pro možnost stanovení jednotkové ceny. | [8 empty] | Cenovou soustavou uspořádaný soubor informací o stavebních a montážních pracích, materiálech a výrobcích obsahující zatřídění položek, podrobný popis a měrnou jednotku, způsob měření a další technické a cenové podmínky pro možnost stanovení jednotkové ceny.
| Ostatními náklady náklady dodavatele spojené se splněním povinností dodavatele vyplývajících z obchodních či jiných podmínek zadávací dokumentace. Patří do nich zejména náklady na vyhotovení dokumentace skutečného provedení stavby, náklady na geodetické zaměření dokončeného díla, náklady spojené s podmínkami pro publicitu projektu, náklady na dílenskou či výrobní dokumentaci apod. | [8 empty] | Ostatními náklady náklady dodavatele spojené se splněním povinností dodavatele vyplývajících z obchodních či jiných podmínek zadávací dokumentace. Patří do nich zejména náklady na vyhotovení dokumentace skutečného provedení stavby, náklady na geodetické zaměření dokončeného díla, náklady spojené s podmínkami pro publicitu projektu, náklady na dílenskou či výrobní dokumentaci apod.
| Položkovým rozpočtem dokument odpovídající svým obsahem a strukturou soupisu stavebních prací, dodávek a služeb, předaného zadavatelem dodavateli ke zpracování nabídky, v němž dodavatel doplní k jednotlivým položkám stavebních prací, dodávek nebo služeb svoje nabídkové jednotkové ceny a stanoví i celkovou nabídkovou cenu příslušné položky a dále stanoví nabídkové ceny dle struktury soupisu až po celkovou nabídkovou cenu za veškeré stavební práce, dodávky nebo služby, které jsou obsahem soupisu stavebních prací, dodávek a služeb. | [8 empty] | Položkovým rozpočtem dokument odpovídající svým obsahem a strukturou soupisu stavebních prací, dodávek a služeb, předaného zadavatelem dodavateli ke zpracování nabídky, v němž dodavatel doplní k jednotlivým položkám stavebních prací, dodávek nebo služeb svoje nabídkové jednotkové ceny a stanoví i celkovou nabídkovou cenu příslušné položky a dále stanoví nabídkové ceny dle struktury soupisu až po celkovou nabídkovou cenu za veškeré stavební práce, dodávky nebo služby, které jsou obsahem soupisu stavebních prací, dodávek a služeb.
| Vedlejšími náklady náklady na činnosti zhotovitele, které nejsou zahrnuty v položkách soupisu stavebních prací, dodávek nebo služeb, ale se zhotovením stav-by souvisí a jsou pro realizaci stavby nezbytné. Někdy se definují jako vedlejší rozpočtové náklady a zahrnují zejména náklady na vybudování, provoz a odstranění zařízení staveniště. | [8 empty] | Vedlejšími náklady náklady na činnosti zhotovitele, které nejsou zahrnuty v položkách soupisu stavebních prací, dodávek nebo služeb, ale se zhotovením stav-by souvisí a jsou pro realizaci stavby nezbytné. Někdy se definují jako vedlejší rozpočtové náklady a zahrnují zejména náklady na vybudování, provoz a odstranění zařízení staveniště.
| Cenová soustava | [8 empty] | Cenová soustava
| Použitá cenová soustava | [8 empty] | Použitá cenová soustava
| Soupisy stavebních prací, dodávek a služeb jsou zpracovány s použitím cenové soustavy zpracované společností RTS, a.s.. Položky z cenové soustavy mají uveden odkaz na cenovou soustavu včetně označení příslušného ceníku. | [8 empty] | Soupisy stavebních prací, dodávek a služeb jsou zpracovány s použitím cenové soustavy zpracované společností RTS, a.s.. Položky z cenové soustavy mají uveden odkaz na cenovou soustavu včetně označení příslušného ceníku.
| Technické podmínky | [8 empty] | Technické podmínky
| Obsah jednotlivých položek, způsob měření a ostatní další podmínky definující obsah a použití jednotlivých položek jsou obsaženy v cenových a technických podmínkách příslušných ceníků (viz zařazení u položky), které jsou volně dostupné na elektronické adrese www.cenovasoustava.cz | [8 empty] | Obsah jednotlivých položek, způsob měření a ostatní další podmínky definující obsah a použití jednotlivých položek jsou obsaženy v cenových a technických podmínkách příslušných ceníků (viz zařazení u položky), které jsou volně dostupné na elektronické adrese www.cenovasoustava.cz
| Individuální položky | [8 empty] | Individuální položky
| Položky soupisu prací, které cenová soustava neobsahuje, jsou označeny popisem „vlastní“. Pro tyto položky jsou cenové a technické podmínky definovány jejich popisem, případně odkazem na konkrétní část příslušné dokumentace. | [8 empty] | Položky soupisu prací, které cenová soustava neobsahuje, jsou označeny popisem „vlastní“. Pro tyto položky jsou cenové a technické podmínky definovány jejich popisem, případně odkazem na konkrétní část příslušné dokumentace.
| Je-li popsaná individuální položka stavebních prací v textu označena popisem D+M, rozumí se tím vždy dodávka a montáž materiálů, prvků či zařízení definovaných popisem položky. | [8 empty] | Je-li popsaná individuální položka stavebních prací v textu označena popisem D+M, rozumí se tím vždy dodávka a montáž materiálů, prvků či zařízení definovaných popisem položky.
| Pokud podle ocenění některých specializovaných řemesel je obvyklé dopočítávat do nabídkové ceny podíly na přidružené výkony, doplňkové náklady nebo zednické výpomoci či podružný materiál, pak je dodavatel povinen kalkulovat tyto „doplňkové“ náklady přímo do položek soupisu stavebních prací. Soupisy neobsahují pro tyto „doplňkové" náklady žádný samostatný popis. | [8 empty] | Pokud podle ocenění některých specializovaných řemesel je obvyklé dopočítávat do nabídkové ceny podíly na přidružené výkony, doplňkové náklady nebo zednické výpomoci či podružný materiál, pak je dodavatel povinen kalkulovat tyto „doplňkové“ náklady přímo do položek soupisu stavebních prací. Soupisy neobsahují pro tyto „doplňkové" náklady žádný samostatný popis.
| Položky v provozních souborech zahrnují i náklady na montáž daných položek a testy až do úrovně komplexního vyzkoušení (pokud montážní práce nejsou zvlášť uváděny). | [8 empty] | Položky v provozních souborech zahrnují i náklady na montáž daných položek a testy až do úrovně komplexního vyzkoušení (pokud montážní práce nejsou zvlášť uváděny).
| Závaznost a změna soupisu | [8 empty] | Závaznost a změna soupisu
| Závaznost soupisu | [8 empty] | Závaznost soupisu
| Poskytnuté soupisy jsou pro zpracování nabídkové ceny závazné. Je vyloučeno jakékoliv vyřazení položek ze soupisu, doplnění položek do soupisu, slučování položek a jakýkoliv zásah do popisu položky, množství měrných jednotek nebo jakkoliv měnit či upravovat jakýkoliv jiný údaj v soupisu. | [8 empty] | Poskytnuté soupisy jsou pro zpracování nabídkové ceny závazné. Je vyloučeno jakékoliv vyřazení položek ze soupisu, doplnění položek do soupisu, slučování položek a jakýkoliv zásah do popisu položky, množství měrných jednotek nebo jakkoliv měnit či upravovat jakýkoliv jiný údaj v soupisu.
| Kontrola soupisu | [8 empty] | Kontrola soupisu
| Zadavatel si je vědom své zákonné odpovědnosti za správnost a úplnost zadávací dokumentace. Přesto, s ohledem na reálný stav a složitost zpracování soupisu doporučuje dodavatelům, aby při zpracování nabídkové ceny prováděli přiměřenou kontrolu soupisu, zda odpovídá ostatním částem zadávací dokumentace. Jakékoliv zjištěné nejasnosti, chyby či doplnění si vyjasnili ještě před podáním nabídky. | [8 empty] | Zadavatel si je vědom své zákonné odpovědnosti za správnost a úplnost zadávací dokumentace. Přesto, s ohledem na reálný stav a složitost zpracování soupisu doporučuje dodavatelům, aby při zpracování nabídkové ceny prováděli přiměřenou kontrolu soupisu, zda odpovídá ostatním částem zadávací dokumentace. Jakékoliv zjištěné nejasnosti, chyby či doplnění si vyjasnili ještě před podáním nabídky.
| Požadavky na způsob zpracování nabídkové ceny | [8 empty] | Požadavky na způsob zpracování nabídkové ceny
| Nabídková cena za splnění veřejné zakázky | [8 empty] | Nabídková cena za splnění veřejné zakázky
| Nabídkovou cenou za splnění veřejné zakázky se rozumí celková cena za každou dílčí část veřejné zakázky samostatně. Nabídková cena musí obsahovat veškeré nutné náklady dodavatele k řádnému provedení stavby včetně ostatních a vedlejších nákladů. | [8 empty] | Nabídkovou cenou za splnění veřejné zakázky se rozumí celková cena za každou dílčí část veřejné zakázky samostatně. Nabídková cena musí obsahovat veškeré nutné náklady dodavatele k řádnému provedení stavby včetně ostatních a vedlejších nákladů.
| Položkový rozpočet | [8 empty] | Položkový rozpočet
| Za soulad položkového rozpočtu s předaným soupisem stavebních prací, dodávek a služeb je odpovědný dodavatel (má se na mysli soulad jak v množství, tak v definované kvalitě). Povinností dodavatele související s položkovými rozpočty předkládanými v nabídce je, že musí být obsahově, textově a formátem shodné jako předané soupisy stavebních prací, dodávek a služeb. | [8 empty] | Za soulad položkového rozpočtu s předaným soupisem stavebních prací, dodávek a služeb je odpovědný dodavatel (má se na mysli soulad jak v množství, tak v definované kvalitě). Povinností dodavatele související s položkovými rozpočty předkládanými v nabídce je, že musí být obsahově, textově a formátem shodné jako předané soupisy stavebních prací, dodávek a služeb.
| Zvláštní podmínky pro stanovení nabídkové ceny | [8 empty] | Zvláštní podmínky pro stanovení nabídkové ceny
| Přeprava vybouraných hmot, suti a vytěžené zeminy | [8 empty] | Přeprava vybouraných hmot, suti a vytěžené zeminy
| Pokud soupis obsahuje i některé položky vztahující se k uložení vytěžené zeminy nebo vybouraných hmot, vodorovné přesuny zeminy nebo vybouraných hmot pak v takových případech zpracovatel soupisu předpokládá určitou přepravní vzdálenost. Pokud z technologického postupu dodavatele vyplývá jiná přepravní vzdálenost, je povinností dodavatele stanovit takovou jednotkovou cenu, aby celková cena položky odpovídala jeho konkrétním technologickým podmínkám a konkrétní přepravní vzdálenosti, při soupisem vymezeném množství měrných jednotek. | [8 empty] | Pokud soupis obsahuje i některé položky vztahující se k uložení vytěžené zeminy nebo vybouraných hmot, vodorovné přesuny zeminy nebo vybouraných hmot pak v takových případech zpracovatel soupisu předpokládá určitou přepravní vzdálenost. Pokud z technologického postupu dodavatele vyplývá jiná přepravní vzdálenost, je povinností dodavatele stanovit takovou jednotkovou cenu, aby celková cena položky odpovídala jeho konkrétním technologickým podmínkám a konkrétní přepravní vzdálenosti, při soupisem vymezeném množství měrných jednotek.
| Poplatky za uskladnění | [8 empty] | Poplatky za uskladnění
| Pokud soupis definuje i položky pro uložení vytěžené zeminy nebo vybouraných hmot a za toto uložení musí dodavatel hradit příslušné poplatky, je povinností dodavatele zakalkulovat do své nabídkové ceny i tyto poplatky, a to bez ohledu na to, zda soupis obsahuje nebo neobsahuje samostatnou položku „poplatek za skládku“. Pokud je v soupisu obsažena samostatně položka „poplatek za skládku“ nebo jí textem odpovídající položka, pak cena poplatku za uložení bude definována v této položce. Pouze v případě, pokud by samostatná položka „poplatek za skládku“ soupisem definována nebyla, pak cena za poplatek za skládku musí být obsažena v ceně za vodorovné přemístění takového ukládaného materiálu. Zadavatel v době sestavení soupisu nezná a znát nemůže, jaký technologický postup zhotovitel pro ukládání zeminy nebo vybourané suti či materiálu zvolí a jaké místo pro uložení zeminy nebo vybouraných hmot zajistí a z tohoto důvodu nemůže přesně určit ani nutnost poplatku za uložení těchto hmot. Proto v případě, kdy soupis položku takového poplatku neobsahuje a podle zjištění dodavatele je nutno poplatek uhradit, započte dodavatel jeho hodnotu do položky vodorovného přesunu. | [8 empty] | Pokud soupis definuje i položky pro uložení vytěžené zeminy nebo vybouraných hmot a za toto uložení musí dodavatel hradit příslušné poplatky, je povinností dodavatele zakalkulovat do své nabídkové ceny i tyto poplatky, a to bez ohledu na to, zda soupis obsahuje nebo neobsahuje samostatnou položku „poplatek za skládku“. Pokud je v soupisu obsažena samostatně položka „poplatek za skládku“ nebo jí textem odpovídající položka, pak cena poplatku za uložení bude definována v této položce. Pouze v případě, pokud by samostatná položka „poplatek za skládku“ soupisem definována nebyla, pak cena za poplatek za skládku musí být obsažena v ceně za vodorovné přemístění takového ukládaného materiálu. Zadavatel v době sestavení soupisu nezná a znát nemůže, jaký technologický postup zhotovitel pro ukládání zeminy nebo vybourané suti či materiálu zvolí a jaké místo pro uložení zeminy nebo vybouraných hmot zajistí a z tohoto důvodu nemůže přesně určit ani nutnost poplatku za uložení těchto hmot. Proto v případě, kdy soupis položku takového poplatku neobsahuje a podle zjištění dodavatele je nutno poplatek uhradit, započte dodavatel jeho hodnotu do položky vodorovného přesunu.
| Vnitrostaveništní přesun stavebního materiálu | [8 empty] | Vnitrostaveništní přesun stavebního materiálu
| Pokud soupis obsahuje i položky vztahující se ke vnitrostaveništnímu přesunu materiálů (položky označené jako přesun hmot), pak v takových případech je povinností dodavatele stanovit takovou jednotkovou cenu, aby celková cena položky odpovídala jeho konkrétním technologickým podmínkám a konkrétní přepravní vzdálenosti, při soupisem vymezeném množství měrných jednotek. | [8 empty] | Pokud soupis obsahuje i položky vztahující se ke vnitrostaveništnímu přesunu materiálů (položky označené jako přesun hmot), pak v takových případech je povinností dodavatele stanovit takovou jednotkovou cenu, aby celková cena položky odpovídala jeho konkrétním technologickým podmínkám a konkrétní přepravní vzdálenosti, při soupisem vymezeném množství měrných jednotek.
| Vnitrostaveništní přesun hmot prací PSV (pomocná stavební výroba) může být v soupisu stanoven procenticky z hodnoty ceny za provedení příslušných řemeslných prací, dodávek a služeb. V takovém případě není v soupisu uvedeno množství měrných jednotek. Dodavatel ocení celkovou cenu u takové položky přesunu hmot vždy konkrétní částkou v Kč, bez ohledu na to, jakým způsobem k jejímu výpočtu dospěl. | [8 empty] | Vnitrostaveništní přesun hmot prací PSV (pomocná stavební výroba) může být v soupisu stanoven procenticky z hodnoty ceny za provedení příslušných řemeslných prací, dodávek a služeb. V takovém případě není v soupisu uvedeno množství měrných jednotek. Dodavatel ocení celkovou cenu u takové položky přesunu hmot vždy konkrétní částkou v Kč, bez ohledu na to, jakým způsobem k jejímu výpočtu dospěl.
| Příplatky za ztížené podmínky prací | [8 empty] | Příplatky za ztížené podmínky prací
| Pokud soupis položku příplatku za ztížené podmínky obsahuje, je dodavatel povinen ji ocenit bez ohledu na to, že tento příplatek dodavatel standardně neuplatňuje. | [8 empty] | Pokud soupis položku příplatku za ztížené podmínky obsahuje, je dodavatel povinen ji ocenit bez ohledu na to, že tento příplatek dodavatel standardně neuplatňuje.
| Vedlejší a ostatní náklady | [8 empty] | Vedlejší a ostatní náklady
| V souvislosti s provedením stavby je povinností dodavatele provést nebo zabezpečit další související činnosti vyplývající z druhu a charakteru prováděné stavby, jejího umístění, specifických podmínek provádění, zejména s nutnou koordinací provedení všech částí stavby a rovněž z obchodních podmínek stanovených zadavatelem. Tyto náklady jsou popsány v samostatném soupisu stavebních prací, dodávek a služeb s tím, že dodavatel je povinen v rámci těchto nákladů ocenit všechny definované náklady souhrnně pro celou stavbu. | [8 empty] | V souvislosti s provedením stavby je povinností dodavatele provést nebo zabezpečit další související činnosti vyplývající z druhu a charakteru prováděné stavby, jejího umístění, specifických podmínek provádění, zejména s nutnou koordinací provedení všech částí stavby a rovněž z obchodních podmínek stanovených zadavatelem. Tyto náklady jsou popsány v samostatném soupisu stavebních prací, dodávek a služeb s tím, že dodavatel je povinen v rámci těchto nákladů ocenit všechny definované náklady souhrnně pro celou stavbu.
| 2. SPECIFICKÉ PODMÍNKY PRO ZPRACOVÁNÍ NABÍDKOVÉ CENY | [8 empty] | 2. SPECIFICKÉ PODMÍNKY PRO ZPRACOVÁNÍ NABÍDKOVÉ CENY
| Obnova vodorovného značení při opravách komunikací | [8 empty] | Obnova vodorovného značení při opravách komunikací
| Obnova vodorovného značení při opravách komunikací není samostatně vykazována. Náklady na tuto obnovu budou dodavatelem započteny do ostatních položek oprav komunikací. | [8 empty] | Obnova vodorovného značení při opravách komunikací není samostatně vykazována. Náklady na tuto obnovu budou dodavatelem započteny do ostatních položek oprav komunikací.
| Příplatky za ztížené podmínky prací | [8 empty] | Příplatky za ztížené podmínky prací
| V cenových soustavách využívaných pro sestavení soupisu stavebních prací, dodávek a služeb jsou obsaženy podle zásad tvorby cen i položky vyjadřující příplatky k cenám stavebních prací vyjadřující jejich ztížené provádění či jiné specifické podmínky. Jde např. o příplatky za lepivost, příplatky za malé plochy, příplatky za požadavky na odlišný způsob provedení, příplatky za používání lešení apod. Pokud soupis takovouto položku definuje, je dodavatel povinen ji ocenit i bez ohledu na to, že tento příplatek standardně neuplatňuje. V takovém případě musí nabídková cena položky stavebních prací a s ní souvisejícího příplatku v součtu definovat nabídkovou cenu za provedení popsané stavební práce. | [8 empty] | V cenových soustavách využívaných pro sestavení soupisu stavebních prací, dodávek a služeb jsou obsaženy podle zásad tvorby cen i položky vyjadřující příplatky k cenám stavebních prací vyjadřující jejich ztížené provádění či jiné specifické podmínky. Jde např. o příplatky za lepivost, příplatky za malé plochy, příplatky za požadavky na odlišný způsob provedení, příplatky za používání lešení apod. Pokud soupis takovouto položku definuje, je dodavatel povinen ji ocenit i bez ohledu na to, že tento příplatek standardně neuplatňuje. V takovém případě musí nabídková cena položky stavebních prací a s ní souvisejícího příplatku v součtu definovat nabídkovou cenu za provedení popsané stavební práce.
| Dodávka potrubí PP | [8 empty] | Dodávka potrubí PP
| V případě dodávky potrubí PP bude uchazeč pro tyto položky uvažovat jakékoliv potrubí specifikované v příloze "Technické a uživatelské standardy". | [8 empty] | V případě dodávky potrubí PP bude uchazeč pro tyto položky uvažovat jakékoliv potrubí specifikované v příloze "Technické a uživatelské standardy".
| Bezvýkopová technologie | [8 empty] | Bezvýkopová technologie
| U dodávky potrubí pro bezvýkopové technologie je uvažováno ztratné 10%. V případě použití technologie, která vyžaduje větší množství ztratného zahrne uchazeč tyto náklady do jednotkové ceny protlačeného potrubí. | [8 empty] | U dodávky potrubí pro bezvýkopové technologie je uvažováno ztratné 10%. V případě použití technologie, která vyžaduje větší množství ztratného zahrne uchazeč tyto náklady do jednotkové ceny protlačeného potrubí.
| Obchodní názvy obsažené v soupisech stavebních prací a dodávek a služeb | [8 empty] | Obchodní názvy obsažené v soupisech stavebních prací a dodávek a služeb
| Příslušná dokumentace a soupisy stavebních prací, dodávek a služeb jsou zpracovány s maximální snahou na vymezení technických standardů prací, dodávek a služeb, jejichž splnění zadavatel požaduje. Protože však běžně používané cenové soustavy mají ve svých databázích definovány i položky, u nichž je v textu použit i popis a označení reprezentativního materiálu, umožňuje zadavatel v takovém případě použít pro plnění veřejné zakázky i jiných, kvalitativně a technicky obdobných řešení, pokud zadávací podmínky výslovně nestanoví z objektivních důvodů jinak. | [8 empty] | Příslušná dokumentace a soupisy stavebních prací, dodávek a služeb jsou zpracovány s maximální snahou na vymezení technických standardů prací, dodávek a služeb, jejichž splnění zadavatel požaduje. Protože však běžně používané cenové soustavy mají ve svých databázích definovány i položky, u nichž je v textu použit i popis a označení reprezentativního materiálu, umožňuje zadavatel v takovém případě použít pro plnění veřejné zakázky i jiných, kvalitativně a technicky obdobných řešení, pokud zadávací podmínky výslovně nestanoví z objektivních důvodů jinak.
| Hloubkové odvodnění, čerpání | [8 empty] | Hloubkové odvodnění, čerpání
| V cenách položek hloubkového odvodnění a čerpání vody budou započteny mimo jiné i následující náklady: | [8 empty] | V cenách položek hloubkového odvodnění a čerpání vody budou započteny mimo jiné i následující náklady:
| • náklady na odvedení čerpaných vod do recipientu, do dostatečné vzdálenosti od odvodňovaného úseku, včetně zajištění příslušných povolení, poplatků za vypouštění nebo čištění | [8 empty] | • náklady na odvedení čerpaných vod do recipientu, do dostatečné vzdálenosti od odvodňovaného úseku, včetně zajištění příslušných povolení, poplatků za vypouštění nebo čištění
| • náklady na zřízení a obsluhu systému čerpadel, hydrogeologické sledování stavby, údržbu systému, včetně čištění hydrovrtů a zajištění dostatečného příkonu pro provoz čerpadel | [8 empty] | • náklady na zřízení a obsluhu systému čerpadel, hydrogeologické sledování stavby, údržbu systému, včetně čištění hydrovrtů a zajištění dostatečného příkonu pro provoz čerpadel
| • náklady na průzkum ohrožených nemovitostí a dalších konstrukcí, vodohospodářských děl a dalších chráněných zájmů, včetně nápravných opatření a škod způsobených činností odvodňovacího systému | [8 empty] | • náklady na průzkum ohrožených nemovitostí a dalších konstrukcí, vodohospodářských děl a dalších chráněných zájmů, včetně nápravných opatření a škod způsobených činností odvodňovacího systému
| 3. ELEKTRONICKÁ PODOBA SOUPISU | [8 empty] | 3. ELEKTRONICKÁ PODOBA SOUPISU
| Elektronická podoba soupisu | [8 empty] | Elektronická podoba soupisu
| V souladu se zákonem jsou předložené soupisy zpracovány i v elektronické podobě. Elektronickou podobou soupisu stavebních prací, dodávek a služeb je formát MS EXCEL. | [8 empty] | V souladu se zákonem jsou předložené soupisy zpracovány i v elektronické podobě. Elektronickou podobou soupisu stavebních prací, dodávek a služeb je formát MS EXCEL.
| Popis formátu soupisu odpovídá svou strukturou vzorovému soupisu volně dostupnému na internetové adrese: | [8 empty] | Popis formátu soupisu odpovídá svou strukturou vzorovému soupisu volně dostupnému na internetové adrese:
| www.stavebnionline.cz/soupis | [8 empty] | www.stavebnionline.cz/soupis
| Zpracování elektronické podoby soupisu | [8 empty] | Zpracování elektronické podoby soupisu
| Předaný formát MS EXCEL je nepřístupným (uzamčeným) souborem, do kterého dodavatel doplňuje pouze jednotkové ceny ke všem položkám. Ostatní cenové údaje, jako celková cena položky, mezisoučty za stavební či funkční díly nebo součty celkové ceny stavebního objektu, jakož i cena stavby jsou výsledkem vložených matematických vzorců v příslušných pozicích souboru. | [8 empty] | Předaný formát MS EXCEL je nepřístupným (uzamčeným) souborem, do kterého dodavatel doplňuje pouze jednotkové ceny ke všem položkám. Ostatní cenové údaje, jako celková cena položky, mezisoučty za stavební či funkční díly nebo součty celkové ceny stavebního objektu, jakož i cena stavby jsou výsledkem vložených matematických vzorců v příslušných pozicích souboru.
| Jiný formát soupisu | [8 empty] | Jiný formát soupisu
| Pokud by kterýkoliv dodavatel měl problémy s předaným formátem, lze na požádání poskytnout soupis stavebních prací také ve formátu *.xml, což je standardní formát používaný pro přenosy dat. Dokumentace tohoto formátu je volně přístupná na webových stránkách MMR. | [8 empty] | Pokud by kterýkoliv dodavatel měl problémy s předaným formátem, lze na požádání poskytnout soupis stavebních prací také ve formátu *.xml, což je standardní formát používaný pro přenosy dat. Dokumentace tohoto formátu je volně přístupná na webových stránkách MMR.
| Závěrečné ustanovení | [8 empty] | Závěrečné ustanovení
| Ostatní podmínky vztahující se ke zpracování nabídkové ceny jsou uvedeny v zadávací dokumentaci. | [8 empty] | Ostatní podmínky vztahující se ke zpracování nabídkové ceny jsou uvedeny v zadávací dokumentaci.
#POPO | Popis objektu: PS 301 - Strojně-technologická část
#POPR | Popis rozpočtu: 01 - Retenční nádrž
#POPO | Popis objektu: PS 302 - Elektro-technologická část
#POPR | Popis rozpočtu: 01 - Relenční nádrž
#POPO | Popis objektu: PS 401 - Strojně-technologická část
#POPR | Popis rozpočtu: 01 - Čerpací studna
#POPO | Popis objektu: PS 402 - Elektro-technologická část
#POPR | Popis rozpočtu: 01 - Čerpací stanice
#POPO | Popis objektu: SO 301 - HTÚ a sadové úpravy
#POPR | Popis rozpočtu: 1 - HTÚ a sadové úpravy
#POPO | Popis objektu: SO 302 - Odlehčovací komora
#POPR | Popis rozpočtu: 01 - Stavební část
#POPO | Popis objektu: SO 303 - Retenční nádrž
#POPR | Popis rozpočtu: 01 - Stavební část
#POPR | Popis rozpočtu: 02 - Vzduchotechnika
#POPO | Popis objektu: SO 304 - Trubní rozvody
#POPR | Popis rozpočtu: 01 - Trubní rozvody
#POPR | Popis rozpočtu: 02 - Měrný objekt MO1
#POPR | Popis rozpočtu: 03 - Demolice šachty SŠ11
#POPO | Popis objektu: SO 305 - Oplocení
#POPR | Popis rozpočtu: 01 - Oplocení z plotového pletiva
#POPO | Popis objektu: SO 306 - Přeložka vodovodu
#POPR | Popis rozpočtu: 01 - Přeložka vodovodu d63 mm
#POPO | Popis objektu: SO 307 - Komunikace
#POPR | Popis rozpočtu: 1 - Komunikace
#POPO | Popis objektu: SO 401 - HTÚ a sadové úpravy
#POPR | Popis rozpočtu: 1 - HTÚ a sadové úpravy
#POPO | Popis objektu: SO 402 - Úprava stávající ČS
#POPR | Popis rozpočtu: 01 - Stavební úpravy
#POPR | Popis rozpočtu: 02 - Bourací práce
#POPO | Popis objektu: SO 403 - Akumulační jímka
#POPR | Popis rozpočtu: 01 - Stavební část
#POPO | Popis objektu: SO 404 - Trubní rozvody
#POPR | Popis rozpočtu: 01 - Trubní rozvody
#POPO | Popis objektu: SO 405 - Komunikace
#POPR | Popis rozpočtu: 1 - Komunikace
#POPO | Popis objektu: SO 406 - Oplocení
#POPR | Popis rozpočtu: 01 - Oplocení z plotového pletiva
#POPO | Popis objektu: VON - Vedlejší a ostatní náklady
#POPR | Popis rozpočtu: 01 - Vedlejší a ostatní náklady
| viz příloha Všeobecné požadavky, vedlejší a ostatní náklady | [8 empty] | viz příloha Všeobecné požadavky, vedlejší a ostatní náklady
Rekapitulace dílů
| Číslo | Název |  |  | Typ dílu |  |  | Celkem | %
| #1 | Vzduchotechnika - Elektrorozvodna |  |  | HSV |  |  | 0
| 1 | Zemní práce |  |  | HSV |  |  | 0
| 11 | Přípravné a přidružené práce |  |  | HSV |  |  | 0
| 111 | Přípravné a přidružené práce - dlažby |  |  | HSV |  |  | 0
| 113 | Přípravné a přidružené práce - živice |  |  | HSV |  |  | 0
| 115 | Přípravné a přidružené práce - obrubníky |  |  | HSV |  |  | 0
| 2 | Základy a zvláštní zakládání |  |  | HSV |  |  | 0
| 26 | Vrty |  |  | HSV |  |  | 0
| 3 | Svislé a kompletní konstrukce |  |  | HSV |  |  | 0
| 4 | Vodorovné konstrukce |  |  | HSV |  |  | 0
| 5 | Komunikace |  |  | HSV |  |  | 0
| 61 | Úpravy povrchů vnitřní |  |  | HSV |  |  | 0
| 62 | Úpravy povrchů vnější |  |  | HSV |  |  | 0
| 63 | Podlahy a podlahové konstrukce |  |  | HSV |  |  | 0
| 8 | Trubní vedení |  |  | HSV |  |  | 0
| 89 | Ostatní konstrukce na trubním vedení |  |  | HSV |  |  | 0
| 9 | Ostatní konstrukce, bourání |  |  | HSV |  |  | 0
| 91 | Doplňující práce na komunikaci |  |  | HSV |  |  | 0
| 93 | Dokončovací práce inženýrských staveb |  |  | HSV |  |  | 0
| 96 | Bourání konstrukcí |  |  | HSV |  |  | 0
| 99 | Staveništní přesun hmot |  |  | HSV |  |  | 0
| VRN | Vedlejší a ostatní náklady |  |  | HSV |  |  | 0
| 711 | Izolace proti vodě |  |  | PSV |  |  | 0
| 712 | Povlakové krytiny |  |  | PSV |  |  | 0
| 713 | Izolace tepelné |  |  | PSV |  |  | 0
| 764 | Konstrukce klempířské |  |  | PSV |  |  | 0
| 767 | Konstrukce zámečnické |  |  | PSV |  |  | 0
| 769 | Otvorové prvky z plastu |  |  | PSV |  |  | 0
| 777 | Podlahy ze syntetických hmot |  |  | PSV |  |  | 0
| 781 | Obklady keramické |  |  | PSV |  |  | 0
| 783 | Nátěry |  |  | PSV |  |  | 0
| M01.1 | Rozvaděč RM4 |  |  | MON |  |  | 0
| M01.2 | Rozvaděč DT4 |  |  | MON |  |  | 0
| M01.8 | Rozvaděč RMD9.6 |  |  | MON |  |  | 0
| M01.9 | Plastová skříň MX9.6 |  |  | MON |  |  | 0
| M02 | Montážní materiál |  |  | MON |  |  | 0
| M03 | Polní instrumentace |  |  | MON |  |  | 0
| M03 | Přidružené práce |  |  | MON |  |  | 0
| M04 | Zemní práce |  |  | MON |  |  | 0
| M05 | Uzemnění |  |  | MON |  |  | 0
| M06 | Uzemnění |  |  | MON |  |  | 0
| M07 | Polní instrumentace |  |  | MON |  |  | 0
| M15 | Zemní práce |  |  | MON |  |  | 0
| M23 | Montáže potrubí |  |  | MON |  |  | 0
| M30 | Přidružené práce |  |  | MON |  |  | 0
| M97 | Dodávka a montáž strojních zařízení |  |  | MON |  |  | 0
| D96 | Přesuny suti a vybouraných hmot |  |  | PSU |  |  | 0
| Cena celkem | [6 empty] | 0 | 0
Note on D11: Název
Note on D12: Ulice
Note on D13: PSČ
Note on E13: Místo
Note on I11: IČO
Note on I12: DIČ

## VzorPolozky (hidden)
Položkový rozpočet
S:
O:
R:

## Pokyny pro vyplnění
Pokyny pro vyplnění
Ve všech listech tohoto souboru můžete měnit pouze buňky s modrým pozadím. Jedná se o tyto údaje : - údaje o firmě - jednotkové ceny položek zadané na maximálně dvě desetinná místa

## VON 01 Naklady
Soupis vedlejších a ostatních nákladů | [26 empty] | #TypZaznamu#
S: | 5415 | Pohořelice - ČS u hřiště a retenční nádrž | [24 empty] | STA
O: | VON | Vedlejší a ostatní náklady | [21 empty] | NAK |  |  | OBJ
R: | 01 | Vedlejší a ostatní náklady | [24 empty] | ROZ
P.č. | Číslo položky | Název položky | MJ | Množství | Cena / MJ | Celkem | Dodávka | Dodávka celk. | Montáž | Montáž celk. | DPH | Cena s DPH | Hmotnost / MJ | Hmotnost celk.(t) | Dem. hmotnost / MJ | Dem. hmotnost celk.(t) | Ceník | Cen. soustava / platnost | Cenová úroveň | Nhod / MJ | Nhod celk. | Dodavatel | Typ položky
Díl: | VRN | Vedlejší a ostatní náklady |  |  |  | 0 |  | 0 |  | 0 |  | 0 |  | 0 |  | 0 |  |  |  |  | 0 | [5 empty] | DIL
1 | VRN01 | Zařízení staveniště, vybudování, provoz, odstranění | soubor | 1 |  | 0 |  | 0 |  | 0 | 21 | 0 | 0 | 0 | 0 | 0 |  | Vlastní | Indiv | 0 | 0 |  | VRN |  |  |  | POL99_0
2 | VRN02 | Informační panely | soubor | 1 |  | 0 |  | 0 |  | 0 | 21 | 0 | 0 | 0 | 0 | 0 |  | Vlastní | Indiv | 0 | 0 |  | VRN |  |  |  | POL99_
3 | VRN03 | Pamětní deska | soubor | 1 |  | 0 |  | 0 |  | 0 | 21 | 0 | 0 | 0 | 0 | 0 |  | Vlastní | Indiv | 0 | 0 |  | VRN |  |  |  | POL99_
4 | VRN04 | Ostatní náklady vyplývající z obchodních podmínek | soubor | 1 |  | 0 |  | 0 |  | 0 | 21 | 0 | 0 | 0 | 0 | 0 |  | Vlastní | Indiv | 0 | 0 |  | VRN |  |  |  | POL99_
5 | VRN05 | Upřesněná dokumentace pro provedení stavby | soubor | 1 |  | 0 |  | 0 |  | 0 | 21 | 0 | 0 | 0 | 0 | 0 |  | Vlastní | Indiv | 0 | 0 |  | VRN |  |  |  | POL99_
6 | VRN06 | Vytýčení stavby | soubor | 1 |  | 0 |  | 0 |  | 0 | 21 | 0 | 0 | 0 | 0 | 0 |  | Vlastní | Indiv | 0 | 0 |  | VRN |  |  |  | POL99_
7 | VRN07 | Provizorní rozvody elektrické energie | soubor | 1 |  | 0 |  | 0 |  | 0 | 21 | 0 | 0 | 0 | 0 | 0 |  | Vlastní | Indiv | 0 | 0 |  | VRN |  |  |  | POL99_
8 | VRN08 | Náhradní transport odpadních vod a provizorní propoje a čerpání při rekonstrukcích | soubor | 1 |  | 0 |  | 0 |  | 0 | 21 | 0 | 0 | 0 | 0 | 0 |  | Vlastní | Indiv | 0 | 0 |  | VRN |  |  |  | POL99_
9 | VRN09 | Hydrogeologický průzkum, hloubkové odvodňování stavby | soubor | 1 |  | 0 |  | 0 |  | 0 | 21 | 0 | 0 | 0 | 0 | 0 |  | Vlastní | Indiv | 0 | 0 |  | VRN |  |  |  | POL99_
10 | VRN10 | Individuální a komplexní vyzkoušení | soubor | 1 |  | 0 |  | 0 |  | 0 | 21 | 0 | 0 | 0 | 0 | 0 |  | Vlastní | Indiv | 0 | 0 |  | VRN |  |  |  | POL99_
11 | VRN11 | Havarijní plán | soubor | 1 |  | 0 |  | 0 |  | 0 | 21 | 0 | 0 | 0 | 0 | 0 |  | Vlastní | Indiv | 0 | 0 |  | VRN |  |  |  | POL99_
12 | VRN12 | Provozní řád | soubor | 1 |  | 0 |  | 0 |  | 0 | 21 | 0 | 0 | 0 | 0 | 0 |  | Vlastní | Indiv | 0 | 0 |  | VRN |  |  |  | POL99_
13 | VRN13 | Zaškolení obsluhy | soubor | 1 |  | 0 |  | 0 |  | 0 | 21 | 0 | 0 | 0 | 0 | 0 |  | Vlastní | Indiv | 0 | 0 |  | VRN |  |  |  | POL99_
14 | VRN14 | Geodetické zaměření skutečného provedení | soubor | 1 |  | 0 |  | 0 |  | 0 | 21 | 0 | 0 | 0 | 0 | 0 |  | Vlastní | Indiv | 0 | 0 |  | VRN |  |  |  | POL99_
15 | VRN15 | Geometrické plány | soubor | 1 |  | 0 |  | 0 |  | 0 | 21 | 0 | 0 | 0 | 0 | 0 |  | Vlastní | Indiv | 0 | 0 |  | VRN |  |  |  | POL99_
16 | VRN16 | Dokumentace skutečného provedení | soubor | 1 |  | 0 |  | 0 |  | 0 | 21 | 0 | 0 | 0 | 0 | 0 |  | Vlastní | Indiv | 0 | 0 |  | VRN |  |  |  | POL99_
17 | VRN17 | Zprovoznění technologických celků | soubor | 1 |  | 0 |  | 0 |  | 0 | 21 | 0 | 0 | 0 | 0 | 0 |  | Vlastní | Indiv | 0 | 0 |  | VRN |  |  |  | POL99_
18 | VRN18 | Zkušební provoz | soubor | 1 |  | 0 |  | 0 |  | 0 | 21 | 0 | 0 | 0 | 0 | 0 |  | Vlastní | Indiv | 0 | 0 |  | VRN |  |  |  | POL99_
[25 empty] | 15 | 21 | DPH
| Celkem |  |  |  |  | 0 | [18 empty] | 0 | 0 | SUM
END
Note on S6: Jedná se o informaci, zda se jedná o položku, která je do rozpočtu zadána z cenové soustavy RTS, nebo vlastní.
Note on T6: Jedná se o název CÚ, která je zadána u položky rozpočtu

## SO 301 1 Pol
Položkový soupis prací a dodávek | [26 empty] | #TypZaznamu#
S: | 5415 | Pohořelice - ČS u hřiště a retenční nádrž | [24 empty] | STA
O: | SO 301 | HTÚ a sadové úpravy | [21 empty] | STA |  |  | OBJ
R: | 1 | HTÚ a sadové úpravy | [24 empty] | ROZ
P.č. | Číslo položky | Název položky | MJ | Množství | Cena / MJ | Celkem | Dodávka | Dodávka celk. | Montáž | Montáž celk. | DPH | Cena s DPH | Hmotnost / MJ | Hmotnost celk.(t) | Dem. hmotnost / MJ | Dem. hmotnost celk.(t) | Ceník | Cen. soustava / platnost | Cenová úroveň | Nhod / MJ | Nhod celk. | Dodavatel | Typ položky
Díl: | 1 | Zemní práce |  |  |  | 0 |  | 0 |  | 0 |  | 0 |  | 0.08 |  | 0 |  |  |  |  | 509 | [5 empty] | DIL
1 | 121101101R00 | Sejmutí ornice s přemístěním na vzdálenost do 50 m | m3 | 352.2 |  | 0 |  | 0 |  | 0 | 21 | 0 | 0 | 0 | 0 | 0 | 800-1 | RTS 22/ I | RTS 22/ I | 0.1 | 35.22 |  | Práce |  |  |  | POL1_
|  | nebo lesní půdy, s vodorovným přemístěním na hromady v místě upotřebení nebo na dočasné či trvalé skládky se složením | [24 empty] | SPI |  | nebo lesní půdy, s vodorovným přemístěním na hromady v místě upotřebení nebo na dočasné či trvalé skládky se složením
|  | viz příloha D.1.1 : | [24 empty] | VV | 0
|  | Areál RN : 496,0*0,3 |  | 148.8 | [22 empty] | VV | 0
|  | Dešťová strouha : 678,0*0,3 |  | 203.4 | [22 empty] | VV | 0
2 | 122202201R00 | Odkopávky a prokopávky pro silnice v hornině 3 do 100 m3 | m3 | 19.2 |  | 0 |  | 0 |  | 0 | 21 | 0 | 0 | 0 | 0 | 0 | 800-1 | RTS 22/ I | RTS 22/ I | 0.42 | 8.06 |  | Práce |  |  |  | POL1_
|  | s přemístěním výkopku v příčných profilech na vzdálenost do 15 m nebo s naložením na dopravní prostředek. | [24 empty] | SPI |  | s přemístěním výkopku v příčných profilech na vzdálenost do 15 m nebo s naložením na dopravní prostředek.
|  | viz příloha D.1.1 : 19,2 |  | 19.2 | [22 empty] | VV | 0
3 | 130901121RT3 | Bourání konstrukcí v hloubených vykopávkách z betonu, prostého, těžkou technikou | m3 | 1 |  | 0 |  | 0 |  | 0 | 21 | 0 | 0 | 0 | 0 | 0 | 800-1 | RTS 22/ I | RTS 22/ I | 0.78 | 0.78 |  | Práce |  |  |  | POL1_
|  | s přemístěním suti na hromady na vzdálenost do 20 m nebo s uložením na dopravní prostředek, | [24 empty] | SPI
|  | bourání bet. kcí v úrovni terénu : 1,0 |  | 1 | [22 empty] | VV | 0
4 | 162301101R00 | Vodorovné přemístění výkopku z horniny 1 až 4, na vzdálenost přes 50 do 500 m | m3 | 338.22 |  | 0 |  | 0 |  | 0 | 21 | 0 | 0 | 0 | 0 | 0 | 800-1 | RTS 22/ I | RTS 22/ I | 0.01 | 3.38 |  | Práce |  |  |  | POL1_
|  | po suchu, bez naložení výkopku, avšak se složením bez rozhrnutí, zpáteční cesta vozidla. | [24 empty] | SPI
|  | odvoz na mezideponii a zpět : | [24 empty] | VV | 0
|  | ornice potřebná k ohumusování v tl.15 cm - zatravnění : | [24 empty] | VV | 0
|  | Odkaz na mn. položky pořadí 15 : 818,40000*0,3 |  | 245.52 | [22 empty] | VV | 5
|  | Odkaz na mn. položky pořadí 16 : 309,00000*0,3 |  | 92.7 | [22 empty] | VV | 5
5 | 162601102R00 | Vodorovné přemístění výkopku z horniny 1 až 4, na vzdálenost přes 4 000 do 5 000 m | m3 | 202.29 |  | 0 |  | 0 |  | 0 | 21 | 0 | 0 | 0 | 0 | 0 | 800-1 | RTS 22/ I | RTS 22/ I | 0.01 | 2.02 |  | Práce |  |  |  | POL1_
|  | po suchu, bez naložení výkopku, avšak se složením bez rozhrnutí, zpáteční cesta vozidla. | [24 empty] | SPI
|  | odkopávky : | [24 empty] | VV | 0
|  | Odkaz na mn. položky pořadí 2 : 19,20000 |  | 19.2 | [22 empty] | VV | 5
|  | sejmutí ornice : | [24 empty] | VV | 0
|  | Odkaz na mn. položky pořadí 1 : 352,20000 |  | 352.2 | [22 empty] | VV | 5
|  | ornice potřebná k ohumusování v tl.15 cm - zatravnění : | [24 empty] | VV | 0
|  | Odkaz na mn. položky pořadí 15 : 818,40000*-0,15 |  | -122.76 | [22 empty] | VV | 5
|  | Odkaz na mn. položky pořadí 16 : 309,00000*-0,15 |  | -46.35 | [22 empty] | VV | 5
6 | 162601152R00 | Vodorovné přemístění výkopku z horniny 5 až 7, na vzdálenost přes 4 000 do 5 000 m | m3 | 1 |  | 0 |  | 0 |  | 0 | 21 | 0 | 0 | 0 | 0 | 0 | 800-1 | RTS 22/ I | RTS 22/ I | 0.01 | 0.01 |  | Práce |  |  |  | POL1_
|  | po suchu, bez naložení výkopku, avšak se složením bez rozhrnutí, zpáteční cesta vozidla. | [24 empty] | SPI
|  | bourání ve vykopávkách : | [24 empty] | VV | 0
|  | Odkaz na mn. položky pořadí 3 : 1,00000 |  | 1 | [22 empty] | VV | 5
7 | 167101102R00 | Nakládání, skládání, překládání neulehlého výkopku nakládání výkopku přes 100 m3, z horniny 1 až 4 | m3 | 169.11 |  | 0 |  | 0 |  | 0 | 21 | 0 | 0 | 0 | 0 | 0 | 800-1 | RTS 22/ I | RTS 22/ I | 0.05 | 8.46 |  | Práce |  |  |  | POL1_
|  | naložení na mezideponii : | [24 empty] | VV | 0
|  | ornice potřebná k ohumusování v tl.15 cm - zatravnění : | [24 empty] | VV | 0
|  | Odkaz na mn. položky pořadí 15 : 818,40000*0,15 |  | 122.76 | [22 empty] | VV | 5
|  | Odkaz na mn. položky pořadí 16 : 309,00000*0,15 |  | 46.35 | [22 empty] | VV | 5
8 | 111201101R00 | Odstranění křovin a stromů o průměru do 10 cm při celkové ploše do 1 000 m2 | m2 | 680 |  | 0 |  | 0 |  | 0 | 21 | 0 | 0 | 0 | 0 | 0 | 800-1 | RTS 22/ I | RTS 22/ I | 0.172 | 116.96 |  | Práce |  |  |  | POL1_
|  | s odstraněním kořenů a s případným nutným odklizením křovin a stromů na hromady na vzdálenost do 50 m nebo s naložením na dopravní prostředek, do sklonu terénu 1 : 5, | [24 empty] | SPI |  | s odstraněním kořenů a s případným nutným odklizením křovin a stromů na hromady na vzdálenost do 50 m nebo s naložením na dopravní prostředek, do sklonu terénu 1 : 5,
9 | 111201401R00 | Spálení odstraněných křovin a stromů o průměru kmene do 100 mm, na hromadách, pro jakoukoliv plochu | m2 | 680 |  | 0 |  | 0 |  | 0 | 21 | 0 | 5e-05 | 0.03 | 0 | 0 | 800-1 | RTS 22/ I | RTS 22/ I | 0.03 | 20.4 |  | Práce |  |  |  | POL1_
|  | Včetně očištění spáleniště, uložení popela a zbytků na hromadu. | [24 empty] | SPI
|  | Včetně nákladů na přihrnování křovin, očištění spáleniště, uložení popela a zbytků na hromadu. | [24 empty] | POP
|  | Odkaz na mn. položky pořadí 8 : 680,00000 |  | 680 | [22 empty] | VV | 5
10 | 171201201R00 | Uložení sypaniny na dočasnou skládku tak, že na 1 m2 plochy připadá přes 2 m3 výkopku nebo ornice | m3 | 169.11 |  | 0 |  | 0 |  | 0 | 21 | 0 | 0 | 0 | 0 | 0 | 800-1 | RTS 22/ I | RTS 22/ I | 0.01 | 1.69 |  | Práce |  |  |  | POL1_1
|  | uložení na mezideponii : | [24 empty] | VV | 0
|  | Odkaz na mn. položky pořadí 7 : 169,11000 |  | 169.11 | [22 empty] | VV | 5
11 | 180402111R00 | Založení trávníku parkový trávník, výsevem, v rovině nebo na svahu do 1:5 | m2 | 309 |  | 0 |  | 0 |  | 0 | 21 | 0 | 0 | 0 | 0 | 0 | 823-1 | RTS 22/ I | RTS 22/ I | 0.06 | 18.54 |  | Práce |  |  |  | POL1_
|  | na půdě předem připravené s pokosením, naložením, odvozem odpadu do 20 km a se složením, | [24 empty] | SPI
|  | viz příloha D.1.1 : 309,0 |  | 309 | [22 empty] | VV | 0
12 | 181101101R00 | Úprava pláně v zářezech v hornině 1 až 4, bez zhutnění | m2 | 309 |  | 0 |  | 0 |  | 0 | 21 | 0 | 0 | 0 | 0 | 0 | 800-1 | RTS 22/ I | RTS 22/ I | 0.01 | 3.09 |  | Práce |  |  |  | POL1_1
|  | vyrovnáním výškových rozdílů, ploch vodorovných a ploch do sklonu 1 : 5. | [24 empty] | SPI
|  | Odkaz na mn. položky pořadí 11 : 309,00000 |  | 309 | [22 empty] | VV | 5
13 | 180402112R00 | Založení trávníku parkový trávník, výsevem, na svahu přes 1:5 do 1:2 | m2 | 818.4 |  | 0 |  | 0 |  | 0 | 21 | 0 | 0 | 0 | 0 | 0 | 823-1 | RTS 22/ I | RTS 22/ I | 0.1 | 81.84 |  | Práce |  |  |  | POL1_
|  | na půdě předem připravené s pokosením, naložením, odvozem odpadu do 20 km a se složením, | [24 empty] | SPI
|  | Založení parkového trávníku - svah : 818,4 |  | 818.4 | [22 empty] | VV | 0
14 | 182201101R00 | Svahování násypů bez rozlišení horniny | m2 | 818.4 |  | 0 |  | 0 |  | 0 | 21 | 0 | 0 | 0 | 0 | 0 | 800-1 | RTS 22/ I | RTS 22/ I | 0.11 | 90.02 |  | Práce |  |  |  | POL1_1
|  | trvalých svahů do projektovaných profilů s potřebným přemístěním výkopku při svahování v násypech, | [24 empty] | SPI
|  | Odkaz na mn. položky pořadí 13 : 818,40000 |  | 818.4 | [22 empty] | VV | 5
15 | 182301132R00 | Rozprostření a urovnání ornice ve svahu v souvislé ploše přes 500 m2, tloušťka vrstvy přes 100 do 150 mm | m2 | 818.4 |  | 0 |  | 0 |  | 0 | 21 | 0 | 0 | 0 | 0 | 0 | 800-1 | RTS 22/ I | RTS 22/ I | 0.078 | 63.84 |  | Práce |  |  |  | POL1_
|  | s případným nutným přemístěním hromad nebo dočasných skládek na místo potřeby ze vzdálenosti do 30 m, ve svahu sklonu přes 1 : 5, | [24 empty] | SPI |  | s případným nutným přemístěním hromad nebo dočasných skládek na místo potřeby ze vzdálenosti do 30 m, ve svahu sklonu přes 1 : 5,
|  | Odkaz na mn. položky pořadí 13 : 818,40000 |  | 818.4 | [22 empty] | VV | 5
16 | 181301102R00 | Rozprostření a urovnání ornice v rovině v souvislé ploše do 500 m2, tloušťka vrstvy přes 100 do 150 mm | m2 | 309 |  | 0 |  | 0 |  | 0 | 21 | 0 | 0 | 0 | 0 | 0 | 800-1 | RTS 22/ I | RTS 22/ I | 0.177 | 54.69 |  | Práce |  |  |  | POL1_
|  | s případným nutným přemístěním hromad nebo dočasných skládek na místo potřeby ze vzdálenosti do 30 m, v rovině nebo ve svahu do 1 : 5, | [24 empty] | SPI |  | s případným nutným přemístěním hromad nebo dočasných skládek na místo potřeby ze vzdálenosti do 30 m, v rovině nebo ve svahu do 1 : 5,
|  | Odkaz na mn. položky pořadí 11 : 309,00000 |  | 309 | [22 empty] | VV | 5
17 | 199000005R00 | Poplatky za skládku zeminy 1- 4, skupina 17 05 04 z Katalogu odpadů | t | 202.29 |  | 0 |  | 0 |  | 0 | 21 | 0 | 0 | 0 | 0 | 0 | 800-1 | RTS 22/ I | RTS 22/ I | 0 | 0 |  | Práce |  |  |  | POL1_
|  | Odkaz na mn. položky pořadí 5 : 202,29000 |  | 202.29 | [22 empty] | VV | 5
18 | 979990103R00 | Poplatek za skládku beton do 30x30 cm, skupina 17 01 01 z Katalogu odpadů | t | 2.2 |  | 0 |  | 0 |  | 0 | 21 | 0 | 0 | 0 | 0 | 0 | 801-3 | RTS 22/ I | RTS 22/ I | 0 | 0 |  | Práce |  |  |  | POL1_
|  | Odkaz na mn. položky pořadí 3 : 1,00000*2,2 |  | 2.2 | [22 empty] | VV | 5
19 | 00572400R | směs travní parková, pro běžnou zátěž | kg | 46.6744 |  | 0 |  | 0 |  | 0 | 21 | 0 | 0.001 | 0.05 | 0 | 0 | SPCM | RTS 22/ I | RTS 22/ I | 0 | 0 |  | Specifikace |  |  |  | POL3_
|  | zatravnění : | [24 empty] | VV | 0
|  | Odkaz na mn. položky pořadí 11 : 309,00000*0,0414 |  | 12.7926 | [22 empty] | VV | 5
|  | Odkaz na mn. položky pořadí 13 : 818,40000*0,0414 |  | 33.8818 | [22 empty] | VV | 5
Díl: | 11 | Přípravné a přidružené práce |  |  |  | 0 |  | 0 |  | 0 |  | 0 |  | 0 |  | 20.46 |  |  |  |  | 3.92 | [5 empty] | DIL
20 | 113107630R00 | Odstranění podkladů nebo krytů z kameniva hrubého drceného, v ploše jednotlivě nad 50 m2, tloušťka vrstvy 300 mm | m2 | 31 |  | 0 |  | 0 |  | 0 | 21 | 0 | 0 | 0 | 0.66 | 20.46 | 822-1 | RTS 22/ I | RTS 22/ I | 0.12 | 3.72 |  | Práce |  |  |  | POL1_
|  | Pod komunikacemi : 31,0 |  | 31 | [22 empty] | VV | 0
21 | 979082213R00 | Vodorovná doprava suti po suchu bez naložení, ale se složením a hrubým urovnáním na vzdálenost do 1 km | t | 20.46 |  | 0 |  | 0 |  | 0 | 21 | 0 | 0 | 0 | 0 | 0 | 822-1 | RTS 22/ I | RTS 22/ I | 0.01 | 0.2 |  | Přesun suti |  |  |  | POL8_
|  | Demontážní hmotnosti z položek s pořadovými čísly: : | [24 empty] | VV | 0
|  | 20, : | [24 empty] | VV | 0
|  | Součet: : 20,46000 |  | 20.46 | [22 empty] | VV | 0
22 | 979082219R00 | Vodorovná doprava suti po suchu příplatek k ceně za každý další i započatý 1 km přes 1 km | t | 81.84 |  | 0 |  | 0 |  | 0 | 21 | 0 | 0 | 0 | 0 | 0 | 822-1 | RTS 22/ I | RTS 22/ I | 0 | 0 |  | Přesun suti |  |  |  | POL8_
|  | Demontážní hmotnosti z položek s pořadovými čísly: : | [24 empty] | VV | 0
|  | 20, : | [24 empty] | VV | 0
|  | Součet: : 81,84000 |  | 81.84 | [22 empty] | VV | 0
23 | 979990113T00 | Poplatek za uložení suti - zemina a kamení,skupina 17 05 04 z Katalogu odpadů | t | 20.46 |  | 0 |  | 0 |  | 0 | 21 | 0 | 0 | 0 | 0 | 0 |  | Vlastní | v2022 | 0 | 0 |  | Přesun suti |  |  |  | POL8_
|  | Demontážní hmotnosti z položek s pořadovými čísly: : | [24 empty] | VV | 0
|  | 20, : | [24 empty] | VV | 0
|  | Součet: : 20,46000 |  | 20.46 | [22 empty] | VV | 0
Díl: | 111 | Přípravné a přidružené práce - dlažby |  |  |  | 0 |  | 0 |  | 0 |  | 0 |  | 0 |  | 3.6 |  |  |  |  | 11.34 | [5 empty] | DIL
24 | 113109320R00 | Odstranění podkladů nebo krytů z betonu prostého, v ploše jednotlivě do 50 m2, tloušťka vrstvy 200 mm | m2 | 7.5 |  | 0 |  | 0 |  | 0 | 21 | 0 | 0 | 0 | 0.48 | 3.6 | 822-1 | RTS 22/ I | RTS 22/ I | 1.507 | 11.3 |  | Práce |  |  |  | POL1_
|  | Vybourání betonové přídlažby vč. lože tl. 150 mm : 30,0*0,25 |  | 7.5 | [22 empty] | VV | 0
25 | 979082213R00 | Vodorovná doprava suti po suchu bez naložení, ale se složením a hrubým urovnáním na vzdálenost do 1 km | t | 3.6 |  | 0 |  | 0 |  | 0 | 21 | 0 | 0 | 0 | 0 | 0 | 822-1 | RTS 22/ I | RTS 22/ I | 0.01 | 0.04 |  | Přesun suti |  |  |  | POL8_
|  | Demontážní hmotnosti z položek s pořadovými čísly: : | [24 empty] | VV | 0
|  | 24, : | [24 empty] | VV | 0
|  | Součet: : 3,60000 |  | 3.6 | [22 empty] | VV | 0
26 | 979082219R00 | Vodorovná doprava suti po suchu příplatek k ceně za každý další i započatý 1 km přes 1 km | t | 14.4 |  | 0 |  | 0 |  | 0 | 21 | 0 | 0 | 0 | 0 | 0 | 822-1 | RTS 22/ I | RTS 22/ I | 0 | 0 |  | Přesun suti |  |  |  | POL8_
|  | Demontážní hmotnosti z položek s pořadovými čísly: : | [24 empty] | VV | 0
|  | 24, : | [24 empty] | VV | 0
|  | Součet: : 14,40000 |  | 14.4 | [22 empty] | VV | 0
27 | 979990103R00 | Poplatek za skládku beton do 30x30 cm, skupina 17 01 01 z Katalogu odpadů | t | 3.6 |  | 0 |  | 0 |  | 0 | 21 | 0 | 0 | 0 | 0 | 0 | 801-3 | RTS 22/ I | RTS 22/ I | 0 | 0 |  | Přesun suti |  |  |  | POL8_
|  | Demontážní hmotnosti z položek s pořadovými čísly: : | [24 empty] | VV | 0
|  | 24, : | [24 empty] | VV | 0
|  | Součet: : 3,60000 |  | 3.6 | [22 empty] | VV | 0
Díl: | 113 | Přípravné a přidružené práce - živice |  |  |  | 0 |  | 0 |  | 0 |  | 0 |  | 0 |  | 14.52 |  |  |  |  | 10.71 | [5 empty] | DIL
28 | 113151114R00 | Odstranění podkladu, krytu frézováním povrch živičný, plochy do 500 m2 na jednom objektu nebo při provádění pruhu šířky do 750 mm, tloušťky 50 mm | m2 | 132 |  | 0 |  | 0 |  | 0 | 21 | 0 | 0 | 0 | 0.11 | 14.52 | 822-1 | RTS 22/ I | RTS 22/ I | 0.08 | 10.56 |  | Práce |  |  |  | POL1_
|  | s naložením na dopravní prostředek, očištění povrchu od frézované plochy, opotřebování frézovacích nástrojů (nožů, upínacích kroužků, držáků) nutné ruční odstranění (vybourání) živičného krytu kolem překážek, | [24 empty] | SPI |  | s naložením na dopravní prostředek, očištění povrchu od frézované plochy, opotřebování frézovacích nástrojů (nožů, upínacích kroužků, držáků) nutné ruční odstranění (vybourání) živičného krytu kolem překážek,
|  | viz příloha D.1.1 : 132,0 |  | 132 | [22 empty] | VV | 0
29 | 979082213R00 | Vodorovná doprava suti po suchu bez naložení, ale se složením a hrubým urovnáním na vzdálenost do 1 km | t | 14.52 |  | 0 |  | 0 |  | 0 | 21 | 0 | 0 | 0 | 0 | 0 | 822-1 | RTS 22/ I | RTS 22/ I | 0.01 | 0.15 |  | Přesun suti |  |  |  | POL8_
|  | Demontážní hmotnosti z položek s pořadovými čísly: : | [24 empty] | VV | 0
|  | 28, : | [24 empty] | VV | 0
|  | Součet: : 14,52000 |  | 14.52 | [22 empty] | VV | 0
30 | 979082219R00 | Vodorovná doprava suti po suchu příplatek k ceně za každý další i započatý 1 km přes 1 km | t | 58.08 |  | 0 |  | 0 |  | 0 | 21 | 0 | 0 | 0 | 0 | 0 | 822-1 | RTS 22/ I | RTS 22/ I | 0 | 0 |  | Přesun suti |  |  |  | POL8_
|  | Demontážní hmotnosti z položek s pořadovými čísly: : | [24 empty] | VV | 0
|  | 28, : | [24 empty] | VV | 0
|  | Součet: : 58,08000 |  | 58.08 | [22 empty] | VV | 0
31 | 979990112R00 | Poplatek za skládku obalované kamenivo, asfalt, kusovost do 300 x 300 mm, skupina 17 03 02 z Katalogu odpadů | t | 14.52 |  | 0 |  | 0 |  | 0 | 21 | 0 | 0 | 0 | 0 | 0 | 801-3 | RTS 22/ I | RTS 22/ I | 0 | 0 |  | Přesun suti |  |  |  | POL8_
|  | Demontážní hmotnosti z položek s pořadovými čísly: : | [24 empty] | VV | 0
|  | 28, : | [24 empty] | VV | 0
|  | Součet: : 14,52000 |  | 14.52 | [22 empty] | VV | 0
Díl: | 115 | Přípravné a přidružené práce - obrubníky |  |  |  | 0 |  | 0 |  | 0 |  | 0 |  | 0 |  | 2.43 |  |  |  |  | 1.1 | [5 empty] | DIL
32 | 113202111R00 | Vytrhání obrub z krajníků nebo obrubníků stojatých | m | 9 |  | 0 |  | 0 |  | 0 | 21 | 0 | 0 | 0 | 0.27 | 2.43 | 822-1 | RTS 22/ I | RTS 22/ I | 0.12 | 1.08 |  | Práce |  |  |  | POL1_
|  | s vybouráním lože, s přemístěním hmot na skládku na vzdálenost do 3 m nebo naložením na dopravní prostředek | [24 empty] | SPI |  | s vybouráním lože, s přemístěním hmot na skládku na vzdálenost do 3 m nebo naložením na dopravní prostředek
|  | stojatých š. do 0.15 m : 9,0 |  | 9 | [22 empty] | VV | 0
33 | 979082213R00 | Vodorovná doprava suti po suchu bez naložení, ale se složením a hrubým urovnáním na vzdálenost do 1 km | t | 2.43 |  | 0 |  | 0 |  | 0 | 21 | 0 | 0 | 0 | 0 | 0 | 822-1 | RTS 22/ I | RTS 22/ I | 0.01 | 0.02 |  | Přesun suti |  |  |  | POL8_
|  | Demontážní hmotnosti z položek s pořadovými čísly: : | [24 empty] | VV | 0
|  | 32, : | [24 empty] | VV | 0
|  | Součet: : 2,43000 |  | 2.43 | [22 empty] | VV | 0
34 | 979082219R00 | Vodorovná doprava suti po suchu příplatek k ceně za každý další i započatý 1 km přes 1 km | t | 9.72 |  | 0 |  | 0 |  | 0 | 21 | 0 | 0 | 0 | 0 | 0 | 822-1 | RTS 22/ I | RTS 22/ I | 0 | 0 |  | Přesun suti |  |  |  | POL8_
|  | Demontážní hmotnosti z položek s pořadovými čísly: : | [24 empty] | VV | 0
|  | 32, : | [24 empty] | VV | 0
|  | Součet: : 9,72000 |  | 9.72 | [22 empty] | VV | 0
35 | 979990103R00 | Poplatek za skládku beton do 30x30 cm, skupina 17 01 01 z Katalogu odpadů | t | 2.43 |  | 0 |  | 0 |  | 0 | 21 | 0 | 0 | 0 | 0 | 0 | 801-3 | RTS 22/ I | RTS 22/ I | 0 | 0 |  | Přesun suti |  |  |  | POL8_
|  | Demontážní hmotnosti z položek s pořadovými čísly: : | [24 empty] | VV | 0
|  | 32, : | [24 empty] | VV | 0
|  | Součet: : 2,43000 |  | 2.43 | [22 empty] | VV | 0
Díl: | 9 | Ostatní konstrukce, bourání |  |  |  | 0 |  | 0 |  | 0 |  | 0 |  | 0 |  | 0 |  |  |  |  | 4.34 | [5 empty] | DIL
36 | 919735114R00 | Řezání stávajících krytů nebo podkladů živičných, hloubky přes 150 do 200 mm | m | 62 |  | 0 |  | 0 |  | 0 | 21 | 0 | 0 | 0 | 0 | 0 | 822-1 | RTS 22/ I | RTS 22/ I | 0.07 | 4.34 |  | Práce |  |  |  | POL1_
|  | včetně spotřeby vody | [24 empty] | SPI
Díl: | 99 | Staveništní přesun hmot |  |  |  | 0 |  | 0 |  | 0 |  | 0 |  | 0 |  | 0 |  |  |  |  | 0.16 | [5 empty] | DIL
37 | 998231311R00 | přesun hmot pro sadovnické a krajinářské úpravy do 5000 m vodorovně, bez svislého přesunu | t | 0.08067 |  | 0 |  | 0 |  | 0 | 21 | 0 | 0 | 0 | 0 | 0 |  | RTS 22/ I | RTS 22/ I | 1.93 | 0.16 |  | Přesun hmot |  |  |  | POL7_
|  | Hmotnosti z položek s pořadovými čísly: : | [24 empty] | VV | 0
|  | 9,19, : | [24 empty] | VV | 0
|  | Součet: : 0,08067 |  | 0.08067 | [22 empty] | VV | 0
[25 empty] | 15 | 21 | DPH
| Celkem |  |  |  |  | 0 | [18 empty] | 0 | 0 | SUM
END
Note on S6: Jedná se o informaci, zda se jedná o položku, která je do rozpočtu zadána z cenové soustavy RTS, nebo vlastní.
Note on T6: Jedná se o název CÚ, která je zadána u položky rozpočtu

## SO 302 01 Pol
Položkový soupis prací a dodávek | [26 empty] | #TypZaznamu#
S: | 5415 | Pohořelice - ČS u hřiště a retenční nádrž | [24 empty] | STA
O: | SO 302 | Odlehčovací komora | [21 empty] | STA |  |  | OBJ
R: | 01 | Stavební část | [24 empty] | ROZ
P.č. | Číslo položky | Název položky | MJ | Množství | Cena / MJ | Celkem | Dodávka | Dodávka celk. | Montáž | Montáž celk. | DPH | Cena s DPH | Hmotnost / MJ | Hmotnost celk.(t) | Dem. hmotnost / MJ | Dem. hmotnost celk.(t) | Ceník | Cen. soustava / platnost | Cenová úroveň | Nhod / MJ | Nhod celk. | Dodavatel | Typ položky
Díl: | 1 | Zemní práce |  |  |  | 0 |  | 0 |  | 0 |  | 0 |  | 193.99 |  | 0 |  |  |  |  | 1410.06 | [5 empty] | DIL
1 | 115101201R00 | Čerpání vody na dopravní výšku do 10 m s uvažovaným průměrným přítokem do 500 l/min | h | 4320 |  | 0 |  | 0 |  | 0 | 21 | 0 | 0 | 0 | 0 | 0 |  | RTS 22/ I | RTS 21/II | 0.203 | 876.96 |  | Práce |  |  |  | POL1_
|  | čerpání povrchové cca 24 hod/den : 24*45*4 |  | 4320 | [22 empty] | VV | 0
2 | 115101301R00 | Pohotovost záložní čerpací soupravy na dopravní výšku do 10 m s uvažovaným průměrným přítokem do 500 l/min | den | 45 |  | 0 |  | 0 |  | 0 | 21 | 0 | 0 | 0 | 0 | 0 |  | RTS 22/ I | RTS 21/II | 0 | 0 |  | Práce |  |  |  | POL1_
3 | 115PC0001 | Zřízení a odstranění čerpací studny z betonových skruží DN 800 | kpl | 2 |  | 0 |  | 0 |  | 0 | 21 | 0 | 0 | 0 | 0 | 0 |  | Vlastní | Indiv | 0 | 0 |  | Práce |  |  |  | POL1_
4 | 131101202R00 | Hloubení zapažených jam a zářezů do 1000 m3, v hornině 1-2 , strojně, s ručním dočištěním | m3 | 5.3687 |  | 0 |  | 0 |  | 0 | 21 | 0 | 0 | 0 | 0 | 0 |  | RTS 22/ I | RTS 21/II | 0.466 | 2.5 |  | Práce |  |  |  | POL1_
|  | tř.2 - 4% : 178,95720*0,03 |  | 5.37 | [22 empty] | VV | 0
5 | 131201202R00 | Hloubení zapažených jam a zářezů do 1000 m3, v hornině 3, strojně, s ručním dočištěním | m3 | 162.851 |  | 0 |  | 0 |  | 0 | 21 | 0 | 0 | 0 | 0 | 0 |  | RTS 22/ I | RTS 21/II | 1.556 | 253.4 |  | Práce |  |  |  | POL1_
|  | Začátek provozního součtu | [24 empty] | VV
|  | výkop jámy : 9,40*5,70*3,34 |  | 178.96 | [22 empty] | VV | 2
|  | Konec provozního součtu | [24 empty] | VV
|  | tř.3 - 91% : 178,95720*0,91 |  | 162.85 | [22 empty] | VV | 0
6 | 131201209R00 | Hloubení zapažených jam a zářezů příplatek za lepivost, v hornině 3, | m3 | 81.4255 |  | 0 |  | 0 |  | 0 | 21 | 0 | 0 | 0 | 0 | 0 |  | RTS 22/ I | RTS 21/II | 0.107 | 8.71 |  | Práce |  |  |  | POL1_
|  | lepivost - 50% : 162,85105*0,50 |  | 81.43 | [22 empty] | VV | 0
7 | 131301202R00 | Hloubení zapažených jam a zářezů do 1000 m3, v hornině 4, strojně, s ručním dočištěním | m3 | 8.9479 |  | 0 |  | 0 |  | 0 | 21 | 0 | 0 | 0 | 0 | 0 |  | RTS 22/ I | RTS 21/II | 2.127 | 19.03 |  | Práce |  |  |  | POL1_
|  | tř.4 - 5% : 178,95720*0,05 |  | 8.95 | [22 empty] | VV | 0
8 | 131301209R00 | Hloubení zapažených jam a zářezů příplatek za lepivost, v hornině 4, | m3 | 4.4739 |  | 0 |  | 0 |  | 0 | 21 | 0 | 0 | 0 | 0 | 0 |  | RTS 22/ I | RTS 21/II | 0.154 | 0.69 |  | Práce |  |  |  | POL1_
|  | lepivost - 50% : 8,94786*0,50 |  | 4.47 | [22 empty] | VV | 0
9 | 139601102R00 | Ruční výkop jam, rýh a šachet v hornině 3 | m3 | 5.577 |  | 0 |  | 0 |  | 0 | 21 | 0 | 0 | 0 | 0 | 0 |  | RTS 22/ I | RTS 21/II | 3.533 | 19.7 |  | Práce |  |  |  | POL1_
|  | rýha pro drenáž DN 150 : (0,80+0,50)/2*0,30*(9,00+5,30)*2 |  | 5.58 | [22 empty] | VV | 0
10 | 15140PC01 | Pažení stěn výkopu záporové - zřízení | m2 | 100.868 |  | 0 |  | 0 |  | 0 | 21 | 0 | 0.00117 | 0.12 | 0 | 0 |  | Vlastní | RTS 21/II | 0.326 | 32.88 |  | Práce |  |  |  | POL1_
|  | doprava štětovnic na stavbu, zapatkování jeřábu, nastražení, zaberanění a dodávka štětovnic. | [24 empty] | POP
|  | pohledová plocha pažení : (9,40+5,70)*2*3,34 |  | 100.87 | [22 empty] | VV | 0
11 | 15140PC02 | Odstranění záporového pažení stěn výkopu | m2 | 100.686 |  | 0 |  | 0 |  | 0 | 21 | 0 | 0 | 0 | 0 | 0 |  | Vlastní | RTS 21/II | 0.163 | 16.41 |  | Práce |  |  |  | POL1_
12 | 161101104R00 | Svislé přemístění výkopku z horniny 1 až 4, při hloubce výkopu přes 6 do 8 m | m3 | 184.5342 |  | 0 |  | 0 |  | 0 | 21 | 0 | 0 | 0 | 0 | 0 |  | RTS 22/ I | RTS 21/II | 0.831 | 153.35 |  | Práce |  |  |  | POL1_
|  | pažená jáma - 100% : 178,95720 |  | 178.96 | [22 empty] | VV | 0
|  | ruční výkop - 100% : 5,577 |  | 5.58 | [22 empty] | VV | 0
13 | 16260110XR00 | Vodorovné přemístění výkopku z hor.1-4 - dle zhotovitele | m3 | 184.5342 |  | 0 |  | 0 |  | 0 | 21 | 0 | 0 | 0 | 0 | 0 |  | Vlastní | RTS 21/II | 0.011 | 2.03 |  | Práce |  |  |  | POL1_
|  | Skládka dle zhotovitele : 178,95720+5,57700 |  | 184.53 | [22 empty] | VV | 0
14 | 174101101R00 | Zásyp sypaninou se zhutněním jam, šachet, rýh nebo kolem objektů v těchto vykopávkách | m3 | 96.934 |  | 0 |  | 0 |  | 0 | 21 | 0 | 0 | 0 | 0 | 0 |  | RTS 22/ I | RTS 21/II | 0.202 | 19.58 |  | Práce |  |  |  | POL1_
|  | včetně strojního přemístění materiálu pro zásyp ze vzdálenosti do 10 m od okraje zásypu | [24 empty] | POP
|  | výkopy : 178,95720 |  | 178.96 | [22 empty] | VV | 0
|  | odpočet: : | [24 empty] | VV | 0
|  | polštář z DK : -16,07400 |  | -16.07 | [22 empty] | VV | 0
|  | podkladní beton : -2,73800 |  | -2.74 | [22 empty] | VV | 0
|  | odlehčovací komora : | [24 empty] | VV | 0
|  | dno : -7,20*3,50*0,30 |  | -7.56 | [22 empty] | VV | 0
|  | nádrž : -6,80*3,10*2,64 |  | -55.65 | [22 empty] | VV | 0
15 | 182001111R00 | Plošná úprava terénu při nerovnostech terénu přes 50 do 100 mm, v rovině nebo na svahu do 1:5 | m2 | 53.58 |  | 0 |  | 0 |  | 0 | 21 | 0 | 0 | 0 | 0 | 0 |  | RTS 22/ I | RTS 21/II | 0.09 | 4.82 |  | Práce |  |  |  | POL1_
|  | dno jámy : 9,40*5,70 |  | 53.58 | [22 empty] | VV | 0
16 | 58330002.AR1 | Zemina vhodná k zásypu | t | 193.868 |  | 0 |  | 0 |  | 0 | 21 | 0 | 1 | 193.87 | 0 | 0 |  | Vlastní | RTS 21/II | 0 | 0 |  | Specifikace |  |  |  | POL3_
|  | 96,93400*2,0 |  | 193.868 | [22 empty] | VV | 0
17 | 199000002R00 | Poplatky za skládku horniny 1- 4, skupina 17 05 04 z Katalogu odpadů | m3 | 184.5342 |  | 0 |  | 0 |  | 0 | 21 | 0 | 0 | 0 | 0 | 0 | 800-1 | RTS 22/ I | RTS 22/ I | 0 | 0 |  | Práce |  |  |  | POL1_
Díl: | 2 | Základy a zvláštní zakládání |  |  |  | 0 |  | 0 |  | 0 |  | 0 |  | 45.48 |  | 0 |  |  |  |  | 29.53 | [5 empty] | DIL
18 | 211561111RK1 | Výplň odvodňovacích žeber kamenivem hrubým drceným frakce 4 - 16 mm | m3 | 5.577 |  | 0 |  | 0 |  | 0 | 21 | 0 | 1.9205 | 10.71 | 0 | 0 |  | RTS 22/ I | RTS 21/II | 0.92 | 5.13 |  | Práce |  |  |  | POL1_
|  | rýha pro drenáž DN 150 : (0,80+0,50)/2*0,30*(9,00+5,30)*2 |  | 5.58 | [22 empty] | VV | 0
19 | 212753116R00 | Plastové drenážní trubky montáž ohebné plastové drenážní trubky do rýhy, DN 160, bez lože | m | 28.6 |  | 0 |  | 0 |  | 0 | 21 | 0 | 0 | 0 | 0 | 0 |  | RTS 22/ I | RTS 21/II | 0.061 | 1.74 |  | Práce |  |  |  | POL1_
|  | (9,0+5,30)*2 |  | 28.6 | [22 empty] | VV | 0
20 | 212971121R00 | Zřízení opláštění odvod. trativodů z geotextilie o sklonu přes 1:2,5, při rozvinuté šířce opláštění od 0 do 2,5 m | m2 | 58.63 |  | 0 |  | 0 |  | 0 | 21 | 0 | 0.00035 | 0.02 | 0 | 0 |  | RTS 22/ I | RTS 21/II | 0.089 | 5.22 |  | Práce |  |  |  | POL1_
|  | rýha pro drenáž DN 150 : (0,80+0,50+0,30+0,45)*28,60 |  | 58.63 | [22 empty] | VV | 0
21 | 271531114RT1 | Polštáře zhutněné pod základy kamenivo drcené, frakce 8 - 16 mm | m3 | 16.074 |  | 0 |  | 0 |  | 0 | 21 | 0 | 2.16 | 34.72 | 0 | 0 |  | Vlastní | RTS 21/II | 1.085 | 17.44 |  | Práce |  |  |  | POL1_
|  | polštář ŠD : 9,40*5,70*0,30 |  | 16.07 | [22 empty] | VV | 0
22 | 28611225.AR | trubka plastová drenážní PVC; ohebná; perforovaná po celém obvodu; DN 160,0 mm | m | 30.03 |  | 0 |  | 0 |  | 0 | 21 | 0 | 0.0008 | 0.02 | 0 | 0 | SPCM | RTS 22/ I | RTS 21/II | 0 | 0 |  | Specifikace |  |  |  | POL3_0
|  | 28,60*1,05 |  | 30.03 | [22 empty] | VV | 0
23 | 69366197R | geotextilie PP; funkce separační, ochranná, výztužná, filtrační; plošná hmotnost 200 g/m2; zpevněná oboustranně | m2 | 73.2875 |  | 0 |  | 0 |  | 0 | 21 | 0 | 0.0002 | 0.01 | 0 | 0 | SPCM | RTS 22/ I | RTS 21/II | 0 | 0 |  | Specifikace |  |  |  | POL3_0
|  | 58,630*1,25 |  | 73.29 | [22 empty] | VV | 0
Díl: | 3 | Svislé a kompletní konstrukce |  |  |  | 0 |  | 0 |  | 0 |  | 0 |  | 87.77 |  | 0 |  |  |  |  | 520.19 | [5 empty] | DIL
24 | 380326142R00 | Kompletní konstrukce z betonu železového vodostavebního třídy C 30/37, vliv prostředí XF4, tloušťky konstrukce přes 150 do 300 mm | m3 | 29.025 |  | 0 |  | 0 |  | 0 | 21 | 0 | 2.5914 | 75.21 | 0 | 0 |  | RTS 22/ I | RTS 22/I | 4.193 | 121.7 |  | Práce |  |  |  | POL1_
|  | dno : 7,20*3,50*0,30 |  | 7.56 | [22 empty] | VV | 0
|  | stěny : (6,80*2+2,50*3+5,00)*0,30*3,10 |  | 24.27 | [22 empty] | VV | 0
|  | odpočet otvorů : -(1,80*2,30+1,80*1,70+0,80*2,70)*0,30 |  | -2.81 | [22 empty] | VV | 0
25 | 380356241R00 | Bednění kompletních konstrukcí neomítaných z betonu prostého nebo železového obyčejného vodostavebního, ploch rovinných, zřízení | m2 | 133 |  | 0 |  | 0 |  | 0 | 21 | 0 | 0.06535 | 8.69 | 0 | 0 |  | RTS 22/ I | RTS 21/II | 1.72 | 228.76 |  | Práce |  |  |  | POL1_
|  | dno : (7,20+3,50)*2*0,30 |  | 6.42 | [22 empty] | VV | 0
|  | stěny : ((3,10+2,50+6,80+2,50)*2+2,50*2+5,00*2)*3,10 |  | 138.88 | [22 empty] | VV | 0
|  | otvory : -(1,80*2,30*2+1,80*1,70*2+0,80*2,70*2)+(1,80+2,30)*2*0,30+(1,80+1,70)*2*0,30+(2,70*2+0,80)*0,30 |  | -12.3 | [22 empty] | VV | 0
26 | 380356242R00 | Bednění kompletních konstrukcí neomítaných z betonu prostého nebo železového obyčejného vodostavebního, ploch rovinných, odbednění | m2 | 133 |  | 0 |  | 0 |  | 0 | 21 | 0 | 0 | 0 | 0 | 0 |  | RTS 22/ I | RTS 21/II | 0.65 | 86.45 |  | Práce |  |  |  | POL1_
27 | 380361005R00 | Výztuž kompletních konstrukcí z oceli z oceli 10 425 (BSt 500 S) | t | 3.7732 |  | 0 |  | 0 |  | 0 | 21 | 0 | 1.0253 | 3.87 | 0 | 0 |  | RTS 22/ I | RTS 21/II | 22.07 | 83.28 |  | Práce |  |  |  | POL1_
|  | Předpoklad - 130 kg/m3 betonu : 0,130*29,0250 |  | 3.77 | [22 empty] | VV | 0
28 | 380PC3021 | Uložení prvků zemnící soustavy | soubor | 1 |  | 0 |  | 0 |  | 0 | 21 | 0 | 0 | 0 | 0 | 0 |  | Vlastní | Indiv | 0 | 0 |  | Práce |  |  |  | POL1_
29 | 380PC3022 | Těsněná spára | m | 40 |  | 0 |  | 0 |  | 0 | 21 | 0 | 0 | 0 | 0 | 0 |  | Vlastní | Indiv | 0 | 0 |  | Práce |  |  |  | POL1_
Díl: | 4 | Vodorovné konstrukce |  |  |  | 0 |  | 0 |  | 0 |  | 0 |  | 14.13 |  | 0 |  |  |  |  | 19.99 | [5 empty] | DIL
30 | 457311119RT2 | Vyrovnávací beton výplňový nebo spádový C 30/37 - XC4 XA1 | m3 | 5.596 |  | 0 |  | 0 |  | 0 | 21 | 0 | 2.5254 | 14.13 | 0 | 0 |  | Vlastní | Indiv | 3.572 | 19.99 |  | Práce |  |  |  | POL1_
|  | spojná komora : 1,70*0,95*0,80+0,80*0,95*0,40 |  | 1.6 | [22 empty] | VV | 0
|  | odlehčovací komora : 5,00*1,25*0,40 |  | 2.5 | [22 empty] | VV | 0
|  | prostor česlí : 5,00*1,00*0,30 |  | 1.5 | [22 empty] | VV | 0
Díl: | 63 | Podlahy a podlahové konstrukce |  |  |  | 0 |  | 0 |  | 0 |  | 0 |  | 7.63 |  | 0 |  |  |  |  | 8 | [5 empty] | DIL
31 | 631313511RM1 | Mazanina z betonu prostého tl. přes 80 do 120 mm třídy C 12/15, | m3 | 2.738 |  | 0 |  | 0 |  | 0 | 21 | 0 | 2.525 | 6.91 | 0 | 0 |  | RTS 22/ I | RTS 22/I | 2.58 | 7.06 |  | Práce |  |  |  | POL1_
|  | Včetně vytvoření dilatačních spár, bez zaplnění. | [24 empty] | POP
|  | podkladní beton : 7,40*3,70*0,10 |  | 2.74 | [22 empty] | VV | 0
32 | 632921913R00 | Dlažba vnitřní nebo vnější při objektu z dlaždic betonových betonových kladených do písku se zalitím spár na celou výšku cementovou maltou pro spárování o tloušťce dlaždic 60 mm | m2 | 1.11 |  | 0 |  | 0 |  | 0 | 21 | 0 | 0.27827 | 0.31 | 0 | 0 |  | RTS 22/ I | RTS 21/II | 0.508 | 0.56 |  | Práce |  |  |  | POL1_
|  | Včetně dodávky dlaždic. | [24 empty] | POP
|  | 3,70*0,30 |  | 1.11 | [22 empty] | VV | 0
33 | 639571115R00 | Podklad pod okapových chodník ze štěrku tl. 150 mm | m2 | 1.48 |  | 0 |  | 0 |  | 0 | 21 | 0 | 0.28 | 0.41 | 0 | 0 |  | RTS 22/ I | RTS 21/II | 0.255 | 0.38 |  | Práce |  |  |  | POL1_
|  | 3,70*0,40 |  | 1.48 | [22 empty] | VV | 0
Díl: | 89 | Ostatní konstrukce na trubním vedení |  |  |  | 0 |  | 0 |  | 0 |  | 0 |  | 1.22 |  | 0 |  |  |  |  | 1.84 | [5 empty] | DIL
34 | 894105121R00 | Ostatní konstrukce na trubním vedení zděné dlažba šachet z cihel z kyselinovzdorné kameniny, čtyř a vícehranných | m3 | 0.27413 |  | 0 |  | 0 |  | 0 | 21 | 0 | 2.8407 | 0.78 | 0 | 0 |  | RTS 22/ I | RTS 22/I | 6.719 | 1.84 |  | Práce |  |  |  | POL1_
|  | spojná komora : 1,70*(0,95-0,30)*0,085 |  | 0.09 | [22 empty] | VV | 0
|  | odlehčovací komora : 0,80*0,40*0,085 |  | 0.03 | [22 empty] | VV | 0
|  | prostor česlí : 1,80*1,00*0,085 |  | 0.15 | [22 empty] | VV | 0
35 | 894PC30202 | Obklad žlabů kanalizačními kyselinovzdornými pásky | m2 | 5.5107 |  | 0 |  | 0 |  | 0 | 21 | 0 | 0.08 | 0.44 | 0 | 0 |  | Vlastní | Indiv | 0 | 0 |  | Práce |  |  |  | POL1_
|  | spojná komora : 1,70*3,14*0,15 |  | 0.8 | [22 empty] | VV | 0
|  | spojná+odlehčovací komora : 6,00*3,14*0,25 |  | 4.71 | [22 empty] | VV | 0
Díl: | 93 | Dokončovací práce inženýrských staveb |  |  |  | 0 |  | 0 |  | 0 |  | 0 |  | 0 |  | 0 |  |  |  |  | 6.93 | [5 empty] | DIL
36 | 930PC30201 | Prostup ŽB stěnou 800 x 800 mm, tl. 300 mm, vč těsnění, dle popisu v TZ | kus | 1 |  | 0 |  | 0 |  | 0 | 21 | 0 | 0 | 0 | 0 | 0 |  | Vlastní | Indiv | 0 | 0 |  | Práce |  |  |  | POL1_
37 | 930PC30202 | Prostup ŽB stěnou 600 x 600 mm, tl. 300 mm, vč těsnění, dle popisu v TZ | kus | 1 |  | 0 |  | 0 |  | 0 | 21 | 0 | 0 | 0 | 0 | 0 |  | Vlastní | Indiv | 0 | 0 |  | Práce |  |  |  | POL1_
38 | 930PC30203 | Prostup ŽB stěnou 850 x 800 mm, tl. 300 mm, vč těsnění, dle popisu v TZ | kus | 1 |  | 0 |  | 0 |  | 0 | 21 | 0 | 0 | 0 | 0 | 0 |  | Vlastní | Indiv | 0 | 0 |  | Práce |  |  |  | POL1_
39 | 930PC30204 | Prostup ŽB stěnou 500 x 500 mm, tl. 300 mm, vč těsnění, dle popisu v TZ | kus | 1 |  | 0 |  | 0 |  | 0 | 21 | 0 | 0 | 0 | 0 | 0 |  | Vlastní | Indiv | 0 | 0 |  | Práce |  |  |  | POL1_
40 | 933901111R00 | Zkoušky objektů a vymývání provedení zkoušky vodotěsnosti betonové nádrže jakéhokoliv druhu a tvaru, o obsahu do 1000 m3 | m3 | 46.5 |  | 0 |  | 0 |  | 0 | 21 | 0 | 0 | 0 | 0 | 0 |  | RTS 22/ I | RTS 21/II | 0.114 | 5.3 |  | Práce |  |  |  | POL1_
|  | Včetně napuštění a vypuštění vody z nádrže po skončení zkoušky. | [24 empty] | POP
|  | 6,20*2,50*3,00 |  | 46.5 | [22 empty] | VV | 0
41 | 933901311R00 | Zkoušky objektů a vymývání naplnění a vyprázdnění nádrže pro účely vymývací (proplachovací), o obsahu do 1000 m3 | m3 | 46.5 |  | 0 |  | 0 |  | 0 | 21 | 0 | 0 | 0 | 0 | 0 |  | RTS 22/ I | RTS 21/II | 0.035 | 1.63 |  | Práce |  |  |  | POL1_
|  | Včetně dodání vody. | [24 empty] | POP
42 | 08211320R | vodné pro vodu pitnou | m3 | 47.895 |  | 0 |  | 0 |  | 0 | 21 | 0 | 0 | 0 | 0 | 0 | SPCM | RTS 22/ I | RTS 17/II | 0 | 0 |  | Specifikace |  |  |  | POL3_0
|  | ztratné - 3% : 46,50*1,03 |  | 47.9 | [22 empty] | VV | 0
Díl: | 99 | Staveništní přesun hmot |  |  |  | 0 |  | 0 |  | 0 |  | 0 |  | 0 |  | 0 |  |  |  |  | 134.84 | [5 empty] | DIL
43 | 998331011R00 | Přesun hmot pro nádrže přesun hmot pro nádrže, | t | 350.2395 |  | 0 |  | 0 |  | 0 | 21 | 0 | 0 | 0 | 0 | 0 |  | RTS 22/ I | RTS 21/II | 0.385 | 134.84 |  | Přesun hmot |  |  |  | POL7_
|  | Hmotnosti z položek s pořadovými čísly: : | [24 empty] | VV | 0
|  | 10,16,18,20,21,22,23,24,25,27,30,31,32,33,34,35, : | [24 empty] | VV | 0
|  | Součet: : 350,23949 |  | 350.2395 | [22 empty] | VV | 0
Díl: | 711 | Izolace proti vodě |  |  |  | 0 |  | 0 |  | 0 |  | 0 |  | 0.3 |  | 0 |  |  |  |  | 26.2 | [5 empty] | DIL
44 | 711131101R00 | Provedení izolace proti zemní vlhkosti pásy na sucho vodorovná, 1 vrstva, bez dodávky izolačních pásů | m2 | 54.76 |  | 0 |  | 0 |  | 0 | 21 | 0 | 0 | 0 | 0 | 0 |  | RTS 22/ I | RTS 21/II | 0.021 | 1.15 |  | Práce |  |  |  | POL1_
|  | 2 vrstvy : 7,40*3,70*2 |  | 54.76 | [22 empty] | VV | 0
45 | 711212002RT0 | Vnější nátěr bet.konstrukcí ve styku se zeminou - 2 vrstvy + penetrace | m2 | 63.84 |  | 0 |  | 0 |  | 0 | 21 | 0 | 0.00368 | 0.23 | 0 | 0 |  | Vlastní | RTS 21/II | 0.385 | 24.58 |  | Práce |  |  |  | POL1_
|  | dvouvrstvá | [24 empty] | POP
|  | deska : (7,20+3,50)*2*0,30 |  | 6.42 | [22 empty] | VV | 0
|  | stěny armaturní a čerpací komory : (6,80+3,10)*2*2,90 |  | 57.42 | [22 empty] | VV | 0
46 | 62811120R | pás izolační z oxidovaného asfaltu volně uložený; nosná vložka strojní hadrová lepenka; horní strana impregnace; spodní strana impregnace; tl. 1,0 mm | m2 | 65.712 |  | 0 |  | 0 |  | 0 | 21 | 0 | 0.001 | 0.07 | 0 | 0 | SPCM | RTS 22/ I | RTS 21/II | 0 | 0 |  | Specifikace |  |  |  | POL3_0
|  | 54,7600*1,2 |  | 65.71 | [22 empty] | VV | 0
47 | 998711101R00 | Přesun hmot pro izolace proti vodě svisle do 6 m | t | 0.30064 |  | 0 |  | 0 |  | 0 | 21 | 0 | 0 | 0 | 0 | 0 |  | RTS 22/ I | RTS 21/II | 1.567 | 0.47 |  | Přesun hmot |  |  |  | POL7_
|  | Hmotnosti z položek s pořadovými čísly: : | [24 empty] | VV | 0
|  | 45,46, : | [24 empty] | VV | 0
|  | Součet: : 0,30064 |  | 0.30064 | [22 empty] | VV | 0
Díl: | 767 | Konstrukce zámečnické |  |  |  | 0 |  | 0 |  | 0 |  | 0 |  | 0 |  | 0 |  |  |  |  | 0 | [5 empty] | DIL
48 | 767PC30201 | Dvojice nerezových madel, výška madel 1100 mm, dle popisu v TZ - 1/Z | soubor | 2 |  | 0 |  | 0 |  | 0 | 21 | 0 | 0 | 0 | 0 | 0 |  | Vlastní | Indiv | 0 | 0 |  | Práce |  |  |  | POL1_
49 | 767PC30202 | Dvojice výsuvných madel, nerez, výška 1100 mm, dle popisu v TZ - 2/Z | soubor | 1 |  | 0 |  | 0 |  | 0 | 21 | 0 | 0 | 0 | 0 | 0 |  | Vlastní | Indiv | 0 | 0 |  | Práce |  |  |  | POL1_
50 | 767PC30203 | Žebřík nerez, výška 2,8 m, dle popisu v TZ - 3/Z | kus | 2 |  | 0 |  | 0 |  | 0 | 21 | 0 | 0 | 0 | 0 | 0 |  | Vlastní | Indiv | 0 | 0 |  | Práce |  |  |  | POL1_
51 | 767PC30204 | Žebřík nerez, výška 2,7 m, dle popisu v TZ - 4/Z | kus | 1 |  | 0 |  | 0 |  | 0 | 21 | 0 | 0 | 0 | 0 | 0 |  | Vlastní | Indiv | 0 | 0 |  | Práce |  |  |  | POL1_
52 | 767PC30205 | Pochozí podlaha z kompozitních litých roštů vč.nosné konstrukce, dle popisu v TZ - 5/Z | soubor | 1 |  | 0 |  | 0 |  | 0 | 21 | 0 | 0 | 0 | 0 | 0 |  | Vlastní | Indiv | 0 | 0 |  | Práce |  |  |  | POL1_
53 | 767PC30206 | Stěna z dřevěných dluží a nerezovými vodícími prvky, dle popisu v TZ - 6/Z | soubor | 1 |  | 0 |  | 0 |  | 0 | 21 | 0 | 0 | 0 | 0 | 0 |  | Vlastní | Indiv | 0 | 0 |  | Práce |  |  |  | POL1_
54 | 767PC30207 | Stěna z dřevěných dluží a nerezovými vodícími prvky, dle popisu v TZ - 7/Z | soubor | 1 |  | 0 |  | 0 |  | 0 | 21 | 0 | 0 | 0 | 0 | 0 |  | Vlastní | Indiv | 0 | 0 |  | Práce |  |  |  | POL1_
Díl: | 777 | Podlahy ze syntetických hmot |  |  |  | 0 |  | 0 |  | 0 |  | 0 |  | 0 |  | 0 |  |  |  |  | 1.16 | [5 empty] | DIL
55 | 777553020R00 | Podlahy ze stěrky silikátové s disperzí Doplňující práce pro podlahy ze stěrek silikátových penetrace nesavého podkladu podlah adhézní vrstvou | m2 | 13.625 |  | 0 |  | 0 |  | 0 | 21 | 0 | 0.0002 | 0 | 0 | 0 |  | RTS 22/ I | RTS 22/I | 0.085 | 1.16 |  | Práce |  |  |  | POL1_
|  | spojná komora : 2,50*0,95 |  | 2.38 | [22 empty] | VV | 0
|  | odlehčovací komora : 5,00*1,25 |  | 6.25 | [22 empty] | VV | 0
|  | prostor česlí : 5,00*1,00 |  | 5 | [22 empty] | VV | 0
[25 empty] | 15 | 21 | DPH
| Celkem |  |  |  |  | 0 | [18 empty] | 0 | 0 | SUM
END
Note on S6: Jedná se o informaci, zda se jedná o položku, která je do rozpočtu zadána z cenové soustavy RTS, nebo vlastní.
Note on T6: Jedná se o název CÚ, která je zadána u položky rozpočtu

## SO 303 01 Pol
Položkový soupis prací a dodávek | [26 empty] | #TypZaznamu#
S: | 5415 | Pohořelice - ČS u hřiště a retenční nádrž | [24 empty] | STA
O: | SO 303 | Retenční nádrž | [21 empty] | STA |  |  | OBJ
R: | 01 | Stavební část | [24 empty] | ROZ
P.č. | Číslo položky | Název položky | MJ | Množství | Cena / MJ | Celkem | Dodávka | Dodávka celk. | Montáž | Montáž celk. | DPH | Cena s DPH | Hmotnost / MJ | Hmotnost celk.(t) | Dem. hmotnost / MJ | Dem. hmotnost celk.(t) | Ceník | Cen. soustava / platnost | Cenová úroveň | Nhod / MJ | Nhod celk. | Dodavatel | Typ položky
Díl: | 1 | Zemní práce |  |  |  | 0 |  | 0 |  | 0 |  | 0 |  | 753.85 |  | 0 |  |  |  |  | 4967.81 | [5 empty] | DIL
1 | 115101201R00 | Čerpání vody na dopravní výšku do 10 m s uvažovaným průměrným přítokem do 500 l/min | h | 11520 |  | 0 |  | 0 |  | 0 | 21 | 0 | 0 | 0 | 0 | 0 |  | RTS 22/ I | RTS 21/II | 0.203 | 2338.56 |  | Práce |  |  |  | POL1_
|  | čerpání povrchové cca 24 hod/den : 24*75*4 |  | 7200 | [22 empty] | VV | 0
|  | čerpání hloubkové cca 12 hod/den - hydrovrty : 12*90*4 |  | 4320 | [22 empty] | VV | 0
2 | 115101301R00 | Pohotovost záložní čerpací soupravy na dopravní výšku do 10 m s uvažovaným průměrným přítokem do 500 l/min | den | 90 |  | 0 |  | 0 |  | 0 | 21 | 0 | 0 | 0 | 0 | 0 |  | RTS 22/ I | RTS 21/II | 0 | 0 |  | Práce |  |  |  | POL1_
3 | 115PC0001 | Zřízení a odstranění čerpací studny z betonových skruží DN 800 | kpl | 4 |  | 0 |  | 0 |  | 0 | 21 | 0 | 0 | 0 | 0 | 0 |  | Vlastní | Indiv | 0 | 0 |  | Práce |  |  |  | POL1_
4 | 131101112R00 | Hloubení nezapažených jam a zářezů do 1000 m3, v hornině 1-2, hloubení strojně | m3 | 1.2892 |  | 0 |  | 0 |  | 0 | 21 | 0 | 0 | 0 | 0 | 0 |  | RTS 22/ I | RTS 22/I | 0.08 | 0.1 |  | Práce |  |  |  | POL1_
|  | tř. 2 - 3% : 42,97248*0,03 |  | 1.29 | [22 empty] | VV | 0
5 | 131101202R00 | Hloubení zapažených jam a zářezů do 1000 m3, v hornině 1-2 , strojně, s ručním dočištěním | m3 | 27.9677 |  | 0 |  | 0 |  | 0 | 21 | 0 | 0 | 0 | 0 | 0 |  | RTS 22/ I | RTS 21/II | 0.466 | 13.03 |  | Práce |  |  |  | POL1_
|  | tř.2 - 3% : 932,25847*0,03 |  | 27.97 | [22 empty] | VV | 0
6 | 131201112R00 | Hloubení nezapažených jam a zářezů do 1000 m3, v hornině 3, hloubení strojně | m3 | 33.9483 |  | 0 |  | 0 |  | 0 | 21 | 0 | 0 | 0 | 0 | 0 |  | RTS 22/ I | RTS 22/I | 0.106 | 3.6 |  | Práce |  |  |  | POL1_
|  | Začátek provozního součtu | [24 empty] | VV
|  | ((1,96+0,80)/2*7,60+(5,183+2,450)/2*10,900)/2*1,65 |  | 42.97 | [22 empty] | VV | 2
|  | Konec provozního součtu | [24 empty] | VV
|  | tř. 3 - 79% : 42,97248*0,79 |  | 33.95 | [22 empty] | VV | 0
7 | 131201119R00 | Hloubení nezapažených jam a zářezů příplatek za lepivost, v hornině 3, | m3 | 16.9741 |  | 0 |  | 0 |  | 0 | 21 | 0 | 0 | 0 | 0 | 0 |  | RTS 22/ I | RTS 22/I | 0.0431 | 0.73 |  | Práce |  |  |  | POL1_
|  | lepivost - 50% : 33,94826*0,50 |  | 16.97 | [22 empty] | VV | 0
8 | 131201202R00 | Hloubení zapažených jam a zářezů do 1000 m3, v hornině 3, strojně, s ručním dočištěním | m3 | 736.4842 |  | 0 |  | 0 |  | 0 | 21 | 0 | 0 | 0 | 0 | 0 |  | RTS 22/ I | RTS 21/II | 1.556 | 1145.97 |  | Práce |  |  |  | POL1_
|  | Začátek provozního součtu | [24 empty] | VV
|  | výkop jámy : (3,14*6,80*6,80+(4,09+2,90)/2*7,40)*5,45 |  | 932.26 | [22 empty] | VV | 2
|  | Konec provozního součtu | [24 empty] | VV
|  | tř.3 - 79% : 932,25847*0,79 |  | 736.48 | [22 empty] | VV | 0
9 | 131201209R00 | Hloubení zapažených jam a zářezů příplatek za lepivost, v hornině 3, | m3 | 368.2421 |  | 0 |  | 0 |  | 0 | 21 | 0 | 0 | 0 | 0 | 0 |  | RTS 22/ I | RTS 21/II | 0.107 | 39.4 |  | Práce |  |  |  | POL1_
|  | lepivost - 50% : 736,48419*0,50 |  | 368.24 | [22 empty] | VV | 0
10 | 131301112R00 | Hloubení nezapažených jam a zářezů do 1000 m3, v hornině 4, hloubení strojně | m3 | 7.7351 |  | 0 |  | 0 |  | 0 | 21 | 0 | 0 | 0 | 0 | 0 |  | RTS 22/ I | RTS 22/I | 0.155 | 1.2 |  | Práce |  |  |  | POL1_
|  | tř. 4 - 18% : 42,97248*0,18 |  | 7.74 | [22 empty] | VV | 0
11 | 131301119R00 | Hloubení nezapažených jam a zářezů příplatek za lepivost, v hornině 4, | m3 | 3.8675 |  | 0 |  | 0 |  | 0 | 21 | 0 | 0 | 0 | 0 | 0 |  | RTS 22/ I | RTS 22/I | 0.1024 | 0.4 |  | Práce |  |  |  | POL1_
|  | lepivost - 50% : 7,73505*0,50 |  | 3.87 | [22 empty] | VV | 0
12 | 131301202R00 | Hloubení zapažených jam a zářezů do 1000 m3, v hornině 4, strojně, s ručním dočištěním | m3 | 167.8065 |  | 0 |  | 0 |  | 0 | 21 | 0 | 0 | 0 | 0 | 0 |  | RTS 22/ I | RTS 21/II | 2.127 | 356.92 |  | Práce |  |  |  | POL1_
|  | tř.4 - 18% : 932,25847*0,18 |  | 167.81 | [22 empty] | VV | 0
13 | 131301209R00 | Hloubení zapažených jam a zářezů příplatek za lepivost, v hornině 4, | m3 | 83.9033 |  | 0 |  | 0 |  | 0 | 21 | 0 | 0 | 0 | 0 | 0 |  | RTS 22/ I | RTS 21/II | 0.154 | 12.92 |  | Práce |  |  |  | POL1_
|  | lepivost - 50% : 167,80652*0,50 |  | 83.9 | [22 empty] | VV | 0
14 | 139601102R00 | Ruční výkop jam, rýh a šachet v hornině 3 | m3 | 9.2564 |  | 0 |  | 0 |  | 0 | 21 | 0 | 0 | 0 | 0 | 0 |  | RTS 22/ I | RTS 21/II | 3.533 | 32.7 |  | Práce |  |  |  | POL1_
|  | rýha pro drenáž DN 150 : (0,80+0,50)/2*0,30*(3,14*13,10*(293/360)+4,09+2,90+7,00) |  | 9.26 | [22 empty] | VV | 0
15 | 15140PC01 | Pažení stěn výkopu záporové - zřízení | m2 | 270.8323 |  | 0 |  | 0 |  | 0 | 21 | 0 | 0.00117 | 0.32 | 0 | 0 |  | Vlastní | RTS 21/II | 0.326 | 88.29 |  | Práce |  |  |  | POL1_
|  | doprava štětovnic na stavbu, zapatkování jeřábu, nastražení, zaberanění a dodávka štětovnic. | [24 empty] | POP
|  | pohledová plocha pažení : (3,14*13,60+2,90+4,09)*5,45 |  | 270.83 | [22 empty] | VV | 0
16 | 15140PC02 | Odstranění záporového pažení stěn výkopu | m2 | 270.8323 |  | 0 |  | 0 |  | 0 | 21 | 0 | 0 | 0 | 0 | 0 |  | Vlastní | RTS 21/II | 0.163 | 44.15 |  | Práce |  |  |  | POL1_
17 | 161101104R00 | Svislé přemístění výkopku z horniny 1 až 4, při hloubce výkopu přes 6 do 8 m | m3 | 941.5148 |  | 0 |  | 0 |  | 0 | 21 | 0 | 0 | 0 | 0 | 0 |  | RTS 22/ I | RTS 21/II | 0.831 | 782.4 |  | Práce |  |  |  | POL1_
|  | pažená jáma - 100% : 932,25847 |  | 932.26 | [22 empty] | VV | 0
|  | ruční výkop - 100% : 9,25636 |  | 9.26 | [22 empty] | VV | 0
18 | 16260110XR00 | Vodorovné přemístění výkopku z hor.1-4 - dle zhotovitele | m3 | 984.4873 |  | 0 |  | 0 |  | 0 | 21 | 0 | 0 | 0 | 0 | 0 |  | Vlastní | RTS 21/II | 0.011 | 10.83 |  | Práce |  |  |  | POL1_
|  | Skládka dle zhotovitele : 932,25847+9,25636+42,97248 |  | 984.49 | [22 empty] | VV | 0
19 | 174101101R00 | Zásyp sypaninou se zhutněním jam, šachet, rýh nebo kolem objektů v těchto vykopávkách | m3 | 367.3889 |  | 0 |  | 0 |  | 0 | 21 | 0 | 0 | 0 | 0 | 0 |  | RTS 22/ I | RTS 21/II | 0.202 | 74.21 |  | Práce |  |  |  | POL1_
|  | včetně strojního přemístění materiálu pro zásyp ze vzdálenosti do 10 m od okraje zásypu | [24 empty] | POP
|  | výkopy : 932,25847+42,97248 |  | 975.23 | [22 empty] | VV | 0
|  | odpočet: : | [24 empty] | VV | 0
|  | polštář z DK : -53,93898 |  | -53.94 | [22 empty] | VV | 0
|  | podkladní beton : -13,53996 |  | -13.54 | [22 empty] | VV | 0
|  | retenční nádrž : | [24 empty] | VV | 0
|  | dno : -(3,14*5,70*5,70+(3,50+2,80)/2*5,40)*0,50 |  | -59.51 | [22 empty] | VV | 0
|  | nádrž : -(3,14*5,30*5,30+(3,50+2,80)/2*4,40)*4,55 |  | -464.38 | [22 empty] | VV | 0
|  | komora bezp.přelivu : -5,6*2,10*1,40 |  | -16.46 | [22 empty] | VV | 0
20 | 174101102R00 | Zásyp sypaninou se zhutněním v uzavřených prostorách s urovnáním povrchu zásypu s ručním zhutněním | m3 | 9.8812 |  | 0 |  | 0 |  | 0 | 21 | 0 | 0 | 0 | 0 | 0 |  | RTS 22/ I | RTS 22/I | 1.15 | 11.36 |  | Práce |  |  |  | POL1_
|  | vnitřní zásyp : (2,80+2,30)/2*1,55*2,50 |  | 9.88 | [22 empty] | VV | 0
21 | 182001111R00 | Plošná úprava terénu při nerovnostech terénu přes 50 do 100 mm, v rovině nebo na svahu do 1:5 | m2 | 122.6396 |  | 0 |  | 0 |  | 0 | 21 | 0 | 0 | 0 | 0 | 0 |  | RTS 22/ I | RTS 21/II | 0.09 | 11.04 |  | Práce |  |  |  | POL1_
|  | dno jámy : 3,14*5,80*5,80+(3,50+2,80)/2*5,40 |  | 122.64 | [22 empty] | VV | 0
22 | 58330002.AR1 | Zemina vhodná k zásypu | t | 734.7776 |  | 0 |  | 0 |  | 0 | 21 | 0 | 1 | 734.78 | 0 | 0 |  | Vlastní | RTS 21/II | 0 | 0 |  | Specifikace |  |  |  | POL3_
|  | 367,3888*2,0 |  | 734.7776 | [22 empty] | VV | 0
23 | 583418004R | Kamenivo drcené frakce 16/32 B Jihomoravský kraj | t | 18.75 |  | 0 |  | 0 |  | 0 | 21 | 0 | 1 | 18.75 | 0 | 0 | SPCM | RTS 22/ I | RTS 22/I | 0 | 0 |  | Specifikace |  |  |  | POL3_0
|  | 9,37500*2,0 |  | 18.75 | [22 empty] | VV | 0
24 | 199000002R00 | horniny 1- 4, skupina 17 05 04 z Katalogu odpadů | m3 | 984.4873 |  | 0 |  | 0 |  | 0 | 21 | 0 | 0 | 0 | 0 | 0 |  | RTS 22/ I | RTS 22/ I | 0 | 0 |  | Práce |  |  |  | POL1_
Díl: | 2 | Základy a zvláštní zakládání |  |  |  | 0 |  | 0 |  | 0 |  | 0 |  | 134.38 |  | 0 |  |  |  |  | 78.6 | [5 empty] | DIL
25 | 211561111RK1 | Výplň odvodňovacích žeber kamenivem hrubým drceným frakce 4 - 16 mm | m3 | 9.2564 |  | 0 |  | 0 |  | 0 | 21 | 0 | 1.9205 | 17.78 | 0 | 0 |  | RTS 22/ I | RTS 21/II | 0.92 | 8.52 |  | Práce |  |  |  | POL1_
|  | rýha pro drenáž DN 150 : (0,80+0,50)/2*0,30*(3,14*13,10*(293/360)+4,09+2,90+7,00) |  | 9.26 | [22 empty] | VV | 0
26 | 212753116R00 | Plastové drenážní trubky montáž ohebné plastové drenážní trubky do rýhy, DN 160, bez lože | m | 47.4685 |  | 0 |  | 0 |  | 0 | 21 | 0 | 0 | 0 | 0 | 0 |  | RTS 22/ I | RTS 21/II | 0.061 | 2.9 |  | Práce |  |  |  | POL1_
|  | (3,14*13,10*(293/360)+4,09+2,90+7,00) |  | 47.47 | [22 empty] | VV | 0
27 | 212971121R00 | Zřízení opláštění odvod. trativodů z geotextilie o sklonu přes 1:2,5, při rozvinuté šířce opláštění od 0 do 2,5 m | m2 | 97.3104 |  | 0 |  | 0 |  | 0 | 21 | 0 | 0.00035 | 0.03 | 0 | 0 |  | RTS 22/ I | RTS 21/II | 0.089 | 8.66 |  | Práce |  |  |  | POL1_
|  | rýha pro drenáž DN 150 : (0,80+0,50+0,30+0,45)*(3,14*13,10*(293/360)+4,09+2,90+7,00) |  | 97.31 | [22 empty] | VV | 0
28 | 271531114RT1 | Polštáře zhutněné pod základy kamenivo drcené, frakce 8 - 16 mm | m3 | 53.939 |  | 0 |  | 0 |  | 0 | 21 | 0 | 2.16 | 116.51 | 0 | 0 |  | Vlastní | RTS 21/II | 1.085 | 58.52 |  | Práce |  |  |  | POL1_
|  | polštář ŠD : (3,14*6,80*6,80+(4,09+2,90)/2*7,40)*0,30 |  | 51.32 | [22 empty] | VV | 0
|  | polštář ŠD : 7,60*2,30*0,15 |  | 2.62 | [22 empty] | VV | 0
29 | 28611225.AR | trubka plastová drenážní PVC; ohebná; perforovaná po celém obvodu; DN 160,0 mm | m | 49.8419 |  | 0 |  | 0 |  | 0 | 21 | 0 | 0.0008 | 0.04 | 0 | 0 | SPCM | RTS 22/ I | RTS 21/II | 0 | 0 |  | Specifikace |  |  |  | POL3_0
|  | 47,46851*1,05 |  | 49.84 | [22 empty] | VV | 0
30 | 69366197R | geotextilie PP; funkce separační, ochranná, výztužná, filtrační; plošná hmotnost 200 g/m2; zpevněná oboustranně | m2 | 121.6381 |  | 0 |  | 0 |  | 0 | 21 | 0 | 0.0002 | 0.02 | 0 | 0 | SPCM | RTS 22/ I | RTS 21/II | 0 | 0 |  | Specifikace |  |  |  | POL3_0
|  | 97,31044*1,25 |  | 121.64 | [22 empty] | VV | 0
Díl: | 26 | Vrty |  |  |  | 0 |  | 0 |  | 0 |  | 0 |  | 9.49 |  | 0 |  |  |  |  | 84.89 | [5 empty] | DIL
31 | 242791111R00 | Zapuštění zárubnice z trub z plastů hloubka do 50 m, DN do 200 mm | m | 34 |  | 0 |  | 0 |  | 0 | 21 | 0 | 0 | 0 | 0 | 0 |  | RTS 22/ I | RTS 21/II | 0.9 | 30.6 |  | Práce |  |  |  | POL1_
|  | 4*8,5 |  | 34 | [22 empty] | VV | 0
32 | 247571113R00 | Obsyp a těsnění studny obsyp ze štěrkopísku tříděného frakce 0-63 mm | m3 | 3.2028 |  | 0 |  | 0 |  | 0 | 21 | 0 | 2.9141 | 9.33 | 0 | 0 |  | RTS 22/ I | RTS 21/II | 2.62 | 8.39 |  | Práce |  |  |  | POL1_
|  | Včetně dodání obsypových hmot. | [24 empty] | POP
|  | 3,14*(0,2*0,2-0,1*0,1)*8,5*4 |  | 3.2 | [22 empty] | VV | 0
33 | 26421PC01 | Demontáž hydrovrtu vč.odvozu a likvidace a uvedení povrchu do původního stavu | kus | 4 |  | 0 |  | 0 |  | 0 | 21 | 0 | 0 | 0 | 0 | 0 |  | Vlastní | Indiv | 0 | 0 |  | Práce |  |  |  | POL1_
34 | 264311212R00 | Vrty velkoprůměrové nezapažené, svislé průměr přes 380 do 450 mm, hloubka přes 5 m, hornina třídy 3 | m | 34 |  | 0 |  | 0 |  | 0 | 21 | 0 | 0.00033 | 0.01 | 0 | 0 |  | RTS 22/ I | RTS 22/I | 1.35 | 45.9 |  | Práce |  |  |  | POL1_
|  | hloubkové odvodnění : 4*8,5 |  | 34 | [22 empty] | VV | 0
35 | 28611898R | trubka plastová vodovodní hladká, hrdlová; PVC; D = 200,0 mm; s = 4,50 mm; l = 4 000,0 mm | kus | 8.925 |  | 0 |  | 0 |  | 0 | 21 | 0 | 0.0173 | 0.15 | 0 | 0 | SPCM | RTS 22/ I | RTS 17/II | 0 | 0 |  | Specifikace |  |  |  | POL3_0
|  | pažnice DN 200 : 34,0/4*1,05 |  | 8.93 | [22 empty] | VV | 0
Díl: | 3 | Svislé a kompletní konstrukce |  |  |  | 0 |  | 0 |  | 0 |  | 0 |  | 510.16 |  | 0 |  |  |  |  | 2699.01 | [5 empty] | DIL
36 | 380326141RU1 | Kompletní konstrukce z betonu železového vodostavebního třídy C 30/37, vliv prostředí XC4, tloušťky konstrukce přes 80 do 150 mm | m3 | 1.7925 |  | 0 |  | 0 |  | 0 | 21 | 0 | 2.6103 | 4.68 | 0 | 0 |  | RTS 22/ I | RTS 22/I | 6.826 | 12.24 |  | Práce |  |  |  | POL1_
|  | provozní místnost : | [24 empty] | VV | 0
|  | strop : 2,30*3,50*0,15 |  | 1.21 | [22 empty] | VV | 0
|  | atika : (2,30*2+3,20)*0,50*0,15 |  | 0.59 | [22 empty] | VV | 0
37 | 380326142RU1 | Kompletní konstrukce z betonu železového vodostavebního třídy C 30/37, vliv prostředí XC4, tloušťky konstrukce přes 150 do 300 mm | m3 | 75.4979 |  | 0 |  | 0 |  | 0 | 21 | 0 | 2.5914 | 195.64 | 0 | 0 |  | RTS 22/ I | RTS 21/II | 4.193 | 316.56 |  | Práce |  |  |  | POL1_
|  | stěny retence : 3,14*(5,30*5,30-5,00*5,00)*4,15-(0,60*2,80+5,00*0,35)*0,30+(2,60+3,80+3,10)*5,05*0,30+2,30*3,50*0,30 |  | 56.04 | [22 empty] | VV | 0
|  | (1,60+5,05)*2*0,30*0,25+(2,50*(1,40+0,30)/2)*0,25+(1,20*2+1,30)*0,25*0,55 |  | 2.04 | [22 empty] | VV | 0
|  | komora bezp.přelivu : (2,10*2+5,00)*0,30*1,60+5,00*0,30*0,55+0,80*1,00*0,25 |  | 5.44 | [22 empty] | VV | 0
|  | provozní místnost : (2,30+3,00)*2*0,25*3,00-1,10*2,50*0,25 |  | 7.26 | [22 empty] | VV | 0
|  | strop retence : (3,60*4,40+(7,35-3,60)*1,90-3,20*0,60-2,00*1,80-1,40*1,90)*0,25+(2,80+2,30)/2*1,55*0,25 |  | 4.68 | [22 empty] | VV | 0
|  | sloupek mezi retencí a komorou : 3,14*0,15*0,15*0,40 |  | 0.03 | [22 empty] | VV | 0
38 | 380326143RU1 | Kompletní konstrukce z betonu železového vodostavebního třídy C 30/37, vliv prostředí XC4, tloušťky konstrukce přes 300 mm | m3 | 93.7271 |  | 0 |  | 0 |  | 0 | 21 | 0 | 2.5772 | 241.56 | 0 | 0 |  | RTS 22/ I | RTS 22/I | 2.455 | 230.1 |  | Práce |  |  |  | POL1_
|  | dno retence : (3,14*5,70*5,70+(3,50+2,80)/2*5,20)*0,50 |  | 59.2 | [22 empty] | VV | 0
|  | strop retence+komora bezp.přelivu : (3,14*5,30*5,30+(0,77+0,10)/2*5,60)*0,35-(4,40*1,30-1,20*0,80)*0,35+1,30*0,50*0,55+1,90*0,50*0,90 |  | 31.27 | [22 empty] | VV | 0
|  | středový sloup : 3,14*0,50*0,50*4,15 |  | 3.26 | [22 empty] | VV | 0
39 | 380356241R00 | Bednění kompletních konstrukcí neomítaných z betonu prostého nebo železového obyčejného vodostavebního, ploch rovinných, zřízení | m2 | 695.9665 |  | 0 |  | 0 |  | 0 | 21 | 0 | 0.06535 | 45.48 | 0 | 0 |  | RTS 22/ I | RTS 21/II | 1.72 | 1197.06 |  | Práce |  |  |  | POL1_
|  | provozní místnost : | [24 empty] | VV | 0
|  | stěny : (2,30+1,80+3,50+3,00)*2*3,00+(1,10+2,50)*2*0,25 |  | 65.4 | [22 empty] | VV | 0
|  | strop : 2,30*3,50*0,15 |  | 1.21 | [22 empty] | VV | 0
|  | atika : (2,30*2+2,15*2+3,50+3,20)*0,50 |  | 7.8 | [22 empty] | VV | 0
|  | retence : | [24 empty] | VV | 0
|  | dno retence : (3,14*11,40+(3,50+2,80+5,20))*0,50 |  | 23.65 | [22 empty] | VV | 0
|  | strop retence+komora bezp.přelivu : (3,14*10,60+(0,77*2+5,60))*0,35+(1,30+0,50)*2*0,55+3,14*5,00*5,00+(1,07+0,40)/2*5,00 |  | 98.3 | [22 empty] | VV | 0
|  | středový sloup : 3,14*1,00*4,15 |  | 13.03 | [22 empty] | VV | 0
|  | stěny retence : 3,14*(10,6+10,00)*4,15+(0,60+2,80)*2*0,30+(5,00+0,35)*2*0,30+(2,60+2,30+4,40+3,80+3,10+2,80)*5,05+2,30*3,50*2 |  | 385.74 | [22 empty] | VV | 0
|  | (2,20+1,60+5,05+4,50)*2*0,25+(2,50*(1,40+0,30)/2)*0,25+(1,95+1,20+1,30+0,80)*2*0,55 |  | 12.98 | [22 empty] | VV | 0
|  | komora bezp.přelivu : (2,10*2+5,60+5,00)*2*1,60+(5,00+5,60)*0,55 |  | 53.19 | [22 empty] | VV | 0
|  | strop retence : 3,60*4,40+(7,35-3,60)*1,90+(3,60+2,50+3,75+1,90+7,35+4,40)*0,25+(3,20+0,60)*2*0,25+(2,00+1,80)*2*0,25+(1,40+1,90)*2*0,25 |  | 34.29 | [22 empty] | VV | 0
|  | sloupek mezi retencí a komorou : 3,14*0,30*0,40 |  | 0.38 | [22 empty] | VV | 0
40 | 380356242R00 | Bednění kompletních konstrukcí neomítaných z betonu prostého nebo železového obyčejného vodostavebního, ploch rovinných, odbednění | m2 | 695.9665 |  | 0 |  | 0 |  | 0 | 21 | 0 | 0 | 0 | 0 | 0 |  | RTS 22/ I | RTS 21/II | 0.65 | 452.38 |  | Práce |  |  |  | POL1_
41 | 380361005R00 | Výztuž kompletních konstrukcí z oceli z oceli 10 425 (BSt 500 S) | t | 22.2323 |  | 0 |  | 0 |  | 0 | 21 | 0 | 1.0253 | 22.8 | 0 | 0 |  | RTS 22/ I | RTS 21/II | 22.07 | 490.67 |  | Práce |  |  |  | POL1_
|  | Předpoklad - 130 kg/m3 betonu : 0,130*(1,79250+75,49793+93,72706) |  | 22.23 | [22 empty] | VV | 0
42 | 380PC3031 | Uložení prvků zemnící soustavy | soubor | 1 |  | 0 |  | 0 |  | 0 | 21 | 0 | 0 | 0 | 0 | 0 |  | Vlastní | Indiv | 0 | 0 |  | Práce |  |  |  | POL1_
43 | 380PC3032 | Těsněná spára | m | 160 |  | 0 |  | 0 |  | 0 | 21 | 0 | 0 | 0 | 0 | 0 |  | Vlastní | Indiv | 0 | 0 |  | Práce |  |  |  | POL1_
Díl: | 4 | Vodorovné konstrukce |  |  |  | 0 |  | 0 |  | 0 |  | 0 |  | 147.4 |  | 0 |  |  |  |  | 208.48 | [5 empty] | DIL
44 | 457311119RT2 | Vyrovnávací beton výplňový nebo spádový C 30/37 - XC4 XA1 | m3 | 58.3656 |  | 0 |  | 0 |  | 0 | 21 | 0 | 2.5254 | 147.4 | 0 | 0 |  | Vlastní | Indiv | 3.572 | 208.48 |  | Práce |  |  |  | POL1_
|  | akumulační prostor : 55,00 |  | 55 | [22 empty] | VV | 0
|  | odtoková komora : (2,80+2,30)/2*1,50*0,35-0,65*0,90*0,125 |  | 1.27 | [22 empty] | VV | 0
|  | komora bezp. přelivu : (1,00+1,80)/2*5,00*0,30 |  | 2.1 | [22 empty] | VV | 0
Díl: | 62 | Úpravy povrchů vnější |  |  |  | 0 |  | 0 |  | 0 |  | 0 |  | 0.36 |  | 0 |  |  |  |  | 55.37 | [5 empty] | DIL
45 | 622481211RU1 | Vyztužení povrchových úprav vnějších stěn stěrkou s výztužnou sklotextilní tkaninou, s dodávkou sítě a stěrkového tmelu | m2 | 40.435 |  | 0 |  | 0 |  | 0 | 21 | 0 | 0.00491 | 0.2 | 0 | 0 |  | RTS 22/ I | RTS 21/II | 0.362 | 14.64 |  | Práce |  |  |  | POL1_
|  | na tep.izolaci : 40,435 |  | 40.44 | [22 empty] | VV | 0
46 | 622PC0001 | Pastovitá tenkovrstvá omítka - zrnitost 1,5mm, vč. stěrky a výztužné perlinky, světle zelená | m2 | 32.43 |  | 0 |  | 0 |  | 0 | 21 | 0 | 0.005 | 0.16 | 0 | 0 |  | Vlastní | Indiv | 1.2558 | 40.73 |  | Práce |  |  |  | POL1_
|  | Nanesení lepicího tmelu na izolační desky, nalepení desek, zajištění talířovými hmoždinkami (6 ks/m2), přebroušení desek, natažení stěrky, vtlačení výztužné tkaniny (1,15 m2/m2), osazení rohových lišt (0,14 m/m2), přehlazení stěrky, kontaktní nátěr, tenkovrstvá omítka. | [24 empty] | POP |  | Nanesení lepicího tmelu na izolační desky, nalepení desek, zajištění talířovými hmoždinkami (6 ks/m2), přebroušení desek, natažení stěrky, vtlačení výztužné tkaniny (1,15 m2/m2), osazení rohových lišt (0,14 m/m2), přehlazení stěrky, kontaktní nátěr, tenkovrstvá omítka.
|  | Bez dodávky materiálu. | [24 empty] | POP
|  | na tep. izolaci tl. 100 mm : (2,5*2+3,70+0,25*2)*2,90+3,20*2,50-1,00*2,25 |  | 32.43 | [22 empty] | VV | 0
Díl: | 63 | Podlahy a podlahové konstrukce |  |  |  | 0 |  | 0 |  | 0 |  | 0 |  | 44.44 |  | 0 |  |  |  |  | 48 | [5 empty] | DIL
47 | 631313511RM1 | Mazanina z betonu prostého tl. přes 80 do 120 mm třídy C 12/15, | m3 | 13.9352 |  | 0 |  | 0 |  | 0 | 21 | 0 | 2.525 | 35.19 | 0 | 0 |  | RTS 22/ I | RTS 22/I | 2.58 | 35.95 |  | Práce |  |  |  | POL1_
|  | Včetně vytvoření dilatačních spár, bez zaplnění. | [24 empty] | POP
|  | podkladní beton : (3,14*5,80*5,80+(3,50+2,80)/2*5,40)*0,10 |  | 12.26 | [22 empty] | VV | 0
|  | 5,80*2,20*0,10 |  | 1.28 | [22 empty] | VV | 0
|  | vnitřní podkladní beton : (2,80+2,30)/2*1,55*0,10 |  | 0.4 | [22 empty] | VV | 0
48 | 632921913R00 | Dlažba vnitřní nebo vnější při objektu z dlaždic betonových betonových kladených do písku se zalitím spár na celou výšku cementovou maltou pro spárování o tloušťce dlaždic 60 mm | m2 | 14.205 |  | 0 |  | 0 |  | 0 | 21 | 0 | 0.27827 | 3.95 | 0 | 0 |  | RTS 22/ I | RTS 21/II | 0.508 | 7.22 |  | Práce |  |  |  | POL1_
|  | Včetně dodávky dlaždic. | [24 empty] | POP
|  | (1,20+3,10+3,70+0,60+7,25+5,00+3,60)*0,30 |  | 7.34 | [22 empty] | VV | 0
|  | (2,60+1,30)*2*0,30 |  | 2.34 | [22 empty] | VV | 0
|  | (6,20+5,90+1,50*2)*0,30 |  | 4.53 | [22 empty] | VV | 0
49 | 639571115R00 | Podklad pod okapových chodník ze štěrku tl. 150 mm | m2 | 18.94 |  | 0 |  | 0 |  | 0 | 21 | 0 | 0.28 | 5.3 | 0 | 0 |  | RTS 22/ I | RTS 21/II | 0.255 | 4.83 |  | Práce |  |  |  | POL1_
|  | (1,20+3,10+3,70+0,60+7,25+5,00+3,60)*0,40 |  | 9.78 | [22 empty] | VV | 0
|  | (2,60+1,30)*2*0,40 |  | 3.12 | [22 empty] | VV | 0
|  | (6,20+5,90+1,50*2)*0,40 |  | 6.04 | [22 empty] | VV | 0
Díl: | 89 | Ostatní konstrukce na trubním vedení |  |  |  | 0 |  | 0 |  | 0 |  | 0 |  | 2.77 |  | 0 |  |  |  |  | 12.21 | [5 empty] | DIL
50 | 894104122R00 | Ostatní konstrukce na trubním vedení zděné žlaby šachet z cihel z kyselinovzdorné kameniny, průměru přes 500 mm | m3 | 0.45707 |  | 0 |  | 0 |  | 0 | 21 | 0 | 2.9096 | 1.33 | 0 | 0 |  | RTS 22/ I | RTS 22/I | 21.764 | 9.95 |  | Práce |  |  |  | POL1_
|  | žlab v akumulačním prostoru : 3,14*(0,385*0,385-0,300*0,300)/2*5,00 |  | 0.46 | [22 empty] | VV | 0
51 | 894105121R00 | Ostatní konstrukce na trubním vedení zděné dlažba šachet z cihel z kyselinovzdorné kameniny, čtyř a vícehranných | m3 | 0.33596 |  | 0 |  | 0 |  | 0 | 21 | 0 | 2.8407 | 0.95 | 0 | 0 |  | RTS 22/ I | RTS 22/I | 6.719 | 2.26 |  | Práce |  |  |  | POL1_
|  | odtoková komora : (2,30+2,80)/2*1,55*0,085 |  | 0.34 | [22 empty] | VV | 0
52 | 894PC30301 | Obklad svislých stěn kanalizačními kyselinovzdornými pásky | m2 | 6.125 |  | 0 |  | 0 |  | 0 | 21 | 0 | 0.08 | 0.49 | 0 | 0 |  | Vlastní | Indiv | 0 | 0 |  | Práce |  |  |  | POL1_
|  | (1,55+2,80+1,65)*0,82+2,30*0,25+(1,90+0,62)*2*0,125 |  | 6.13 | [22 empty] | VV | 0
Díl: | 93 | Dokončovací práce inženýrských staveb |  |  |  | 0 |  | 0 |  | 0 |  | 0 |  | 0 |  | 0 |  |  |  |  | 47.84 | [5 empty] | DIL
53 | 930PC30301 | Prostup ŽB konstrukcí 500 x 500 mm, tl. 300 mm, včetně těsnění, dle popisu v TZ | kus | 2 |  | 0 |  | 0 |  | 0 | 21 | 0 | 0 | 0 | 0 | 0 |  | Vlastní | Indiv | 0 | 0 |  | Práce |  |  |  | POL1_
54 | 930PC30302 | Prostup ŽB konstrukcí 1500 x 1000 mm, tl. 300 mm, včetně těsnění, dle popisu v TZ | kus | 1 |  | 0 |  | 0 |  | 0 | 21 | 0 | 0 | 0 | 0 | 0 |  | Vlastní | Indiv | 0 | 0 |  | Práce |  |  |  | POL1_
55 | 930PC30303 | Prostup ŽB konstrukcí d 100 mm, tl. 500 mm, včetně těsnění, dle popisu v TZ | kus | 1 |  | 0 |  | 0 |  | 0 | 21 | 0 | 0 | 0 | 0 | 0 |  | Vlastní | Indiv | 0 | 0 |  | Práce |  |  |  | POL1_
56 | 930PC30304 | Prostup ŽB konstrukcí d 100 mm, tl. 300 mm, bez těsnění, dle popisu v TZ | kus | 4 |  | 0 |  | 0 |  | 0 | 21 | 0 | 0 | 0 | 0 | 0 |  | Vlastní | Indiv | 0 | 0 |  | Práce |  |  |  | POL1_
57 | 930PC30305 | Prostup ŽB konstrukcí d 200 mm, tl. 300 mm, včetně těsnění, dle popisu v TZ | kus | 6 |  | 0 |  | 0 |  | 0 | 21 | 0 | 0 | 0 | 0 | 0 |  | Vlastní | Indiv | 0 | 0 |  | Práce |  |  |  | POL1_
58 | 933901111R00 | Zkoušky objektů a vymývání provedení zkoušky vodotěsnosti betonové nádrže jakéhokoliv druhu a tvaru, o obsahu do 1000 m3 | m3 | 321.0425 |  | 0 |  | 0 |  | 0 | 21 | 0 | 0 | 0 | 0 | 0 |  | RTS 22/ I | RTS 21/II | 0.114 | 36.6 |  | Práce |  |  |  | POL1_
|  | Včetně napuštění a vypuštění vody z nádrže po skončení zkoušky. | [24 empty] | POP
|  | akumulační nádrž : 3,14*5,00*5,00*3,80 |  | 298.3 | [22 empty] | VV | 0
|  | čerpací šachta : 2,00*2,00*4,00 |  | 16 | [22 empty] | VV | 0
|  | odtoková komora : 2,60*1,55*1,00 |  | 4.03 | [22 empty] | VV | 0
|  | komora bezp.přelivu : (2,10+1,00)/2*5,00*0,35 |  | 2.71 | [22 empty] | VV | 0
59 | 933901311R00 | Zkoušky objektů a vymývání naplnění a vyprázdnění nádrže pro účely vymývací (proplachovací), o obsahu do 1000 m3 | m3 | 321.0425 |  | 0 |  | 0 |  | 0 | 21 | 0 | 0 | 0 | 0 | 0 |  | RTS 22/ I | RTS 21/II | 0.035 | 11.24 |  | Práce |  |  |  | POL1_
|  | Včetně dodání vody. | [24 empty] | POP
60 | 08211320R | vodné pro vodu pitnou | m3 | 330.6738 |  | 0 |  | 0 |  | 0 | 21 | 0 | 0 | 0 | 0 | 0 | SPCM | RTS 22/ I | RTS 17/II | 0 | 0 |  | Specifikace |  |  |  | POL3_0
|  | ztratné - 3% : 321,04250*1,03 |  | 330.67 | [22 empty] | VV | 0
Díl: | 99 | Staveništní přesun hmot |  |  |  | 0 |  | 0 |  | 0 |  | 0 |  | 0 |  | 0 |  |  |  |  | 617.1 | [5 empty] | DIL
61 | 998331011R00 | Přesun hmot pro nádrže přesun hmot pro nádrže, | t | 1602.86 |  | 0 |  | 0 |  | 0 | 21 | 0 | 0 | 0 | 0 | 0 |  | RTS 22/ I | RTS 21/II | 0.385 | 617.1 |  | Přesun hmot |  |  |  | POL7_
|  | Hmotnosti z položek s pořadovými čísly: : | [24 empty] | VV | 0
|  | 15,22,23,25,27,28,29,30,32,34,35,36,37,38,39,41,44,45,46,47,48,49,50,51,52, : | [24 empty] | VV | 0
|  | Součet: : 1602,86001 |  | 1602.86 | [22 empty] | VV | 0
Díl: | 711 | Izolace proti vodě |  |  |  | 0 |  | 0 |  | 0 |  | 0 |  | 2.44 |  | 0 |  |  |  |  | 166.55 | [5 empty] | DIL
62 | 711111001RZ1 | Provedení izolace proti zemní vlhkosti natěradly za studena na ploše vodorovné nátěrem penetračním, 1 x nátěr, včetně dodávky penetračního laku ALP | m2 | 88.2026 |  | 0 |  | 0 |  | 0 | 21 | 0 | 0.00033 | 0.03 | 0 | 0 |  | RTS 22/ I | RTS 22/I | 0.0275 | 2.43 |  | Práce |  |  |  | POL1_
63 | 711112001RZ1 | Provedení izolace proti zemní vlhkosti natěradly za studena na ploše svislé, včetně pomocného lešení o výšce podlahy do 1900 mm a pro zatížení do 1,5 kPa. nátěrem penetračním, 1x nátěr, včetně dodávky penetračního laku ALP | m2 | 20.702 |  | 0 |  | 0 |  | 0 | 21 | 0 | 0.00052 | 0.01 | 0 | 0 |  | RTS 22/ I | RTS 22/I | 0.049 | 1.01 |  | Práce |  |  |  | POL1_
64 | 711131101R00 | Provedení izolace proti zemní vlhkosti pásy na sucho vodorovná, 1 vrstva, bez dodávky izolačních pásů | m2 | 270.7992 |  | 0 |  | 0 |  | 0 | 21 | 0 | 0 | 0 | 0 | 0 |  | RTS 22/ I | RTS 21/II | 0.021 | 5.69 |  | Práce |  |  |  | POL1_
|  | 2 vrstvy : (3,14*5,80*5,80+(3,50+2,80)/2*5,40)*2 |  | 245.28 | [22 empty] | VV | 0
|  | 5,80*2,20*2 |  | 25.52 | [22 empty] | VV | 0
65 | 711141559RZ4 | Provedení izolace proti zemní vlhkosti pásy přitavením vodorovná, 2 vrstvy, s dodávkou izolačního pásu se skleněnou nebo polyesterovou vložkou, | m2 | 88.2026 |  | 0 |  | 0 |  | 0 | 21 | 0 | 0.01117 | 0.99 | 0 | 0 |  | RTS 22/ I | RTS 21/II | 0.45982 | 40.56 |  | Práce |  |  |  | POL1_
|  | strop akumulační nádrže : 3,14*5,30*5,30 |  | 88.2 | [22 empty] | VV | 0
66 | 711142559RZ4 | Provedení izolace proti zemní vlhkosti pásy přitavením svislá, 2 vrstvy, s dodávkou izolačního pásu se skleněnou nebo polyesterovou vložkou, | m2 | 20.702 |  | 0 |  | 0 |  | 0 | 21 | 0 | 0.01179 | 0.24 | 0 | 0 |  | RTS 22/ I | RTS 21/II | 0.532 | 11.01 |  | Práce |  |  |  | POL1_
|  | strop akumulační nádrže : 3,14*10,60*0,50+(3,50+2,30)*2*0,35 |  | 20.7 | [22 empty] | VV | 0
67 | 711212002RT0 | Vnější nátěr bet.konstrukcí ve styku se zeminou - 2 vrstvy + penetrace | m2 | 218.6654 |  | 0 |  | 0 |  | 0 | 21 | 0 | 0.00368 | 0.8 | 0 | 0 |  | Vlastní | RTS 21/II | 0.385 | 84.19 |  | Práce |  |  |  | POL1_
|  | dvouvrstvá | [24 empty] | POP
|  | deska : (3,14*5,70*2+3,50+2,70)*0,50 |  | 21 | [22 empty] | VV | 0
|  | stěny armaturní a čerpací komory : (3,14*5,30*2+2,60+3,40)*4,85+2,10*2*1,70 |  | 197.67 | [22 empty] | VV | 0
68 | 711491171RT1 | Provedení izolace proti tlakové vodě ostatní práce vodorovná, podkladní textílie, materiál ve specifikaci | m2 | 88.2026 |  | 0 |  | 0 |  | 0 | 21 | 0 | 0 | 0 | 0 | 0 |  | RTS 22/ I | RTS 22/I | 0.09 | 7.94 |  | Práce |  |  |  | POL1_
69 | 711491172RT1 | Provedení izolace proti tlakové vodě ostatní práce vodorovná, ochranná textílie, materiál ve specifikaci | m2 | 88.2026 |  | 0 |  | 0 |  | 0 | 21 | 0 | 0 | 0 | 0 | 0 |  | RTS 22/ I | RTS 22/I | 0.112 | 9.88 |  | Práce |  |  |  | POL1_
70 | 711PC3031 | Chemicky odolný ochranný nátěr na betonové konstrukce s protisklunou úpravou, dle TZ | m2 | 20.98 |  | 0 |  | 0 |  | 0 | 21 | 0 | 0 | 0 | 0 | 0 |  | Vlastní | Indiv | 0 | 0 |  | Práce |  |  |  | POL1_
|  | stropy : 3,60*4,40+(7,35-3,60)*1,90+1,95*1,30+5,60*1,50 |  | 33.9 | [22 empty] | VV | 0
|  | odpočet otvorů : -(1,90*1,40+2,00*1,80+3,20*0,60+1,20*0,80+2,10*0,90*2) |  | -12.92 | [22 empty] | VV | 0
71 | 711PC3032 | Chemicky odolný ochranný nátěr na betonové konstrukce bez protiskluzné úpravy, dle TZ | m2 | 78.4826 |  | 0 |  | 0 |  | 0 | 21 | 0 | 0 | 0 | 0 | 0 |  | Vlastní | Indiv | 0 | 0 |  | Práce |  |  |  | POL1_
|  | plocha stropu : 3,14*5,30*5,30+(2,30+3,60)/2*4,40+2,00*5,60 |  | 112.38 | [22 empty] | VV | 0
|  | odpočet vyvýšených ploch : -(3,60*4,40+(7,35-3,60)*1,90+1,95*1,30+5,60*1,50) |  | -33.9 | [22 empty] | VV | 0
72 | 62811120R | pás izolační z oxidovaného asfaltu volně uložený; nosná vložka strojní hadrová lepenka; horní strana impregnace; spodní strana impregnace; tl. 1,0 mm | m2 | 324.959 |  | 0 |  | 0 |  | 0 | 21 | 0 | 0.001 | 0.32 | 0 | 0 | SPCM | RTS 22/ I | RTS 21/II | 0 | 0 |  | Specifikace |  |  |  | POL3_0
|  | 270,79920*1,2 |  | 324.96 | [22 empty] | VV | 0
73 | 69366197R | geotextilie PP; funkce separační, ochranná, výztužná, filtrační; plošná hmotnost 200 g/m2; zpevněná oboustranně | m2 | 105.8431 |  | 0 |  | 0 |  | 0 | 21 | 0 | 0.0002 | 0.02 | 0 | 0 | SPCM | RTS 22/ I | RTS 21/II | 0 | 0 |  | Specifikace |  |  |  | POL3_0
|  | 88,2026*1,2 |  | 105.84 | [22 empty] | VV | 0
74 | 69366198R | geotextilie PP; funkce separační, ochranná, výztužná, filtrační; plošná hmotnost 300 g/m2; zpevněná oboustranně | m2 | 105.8431 |  | 0 |  | 0 |  | 0 | 21 | 0 | 0.0003 | 0.03 | 0 | 0 | SPCM | RTS 22/ I | RTS 22/I | 0 | 0 |  | Specifikace |  |  |  | POL3_0
|  | 88,2026*1,2 |  | 105.84 | [22 empty] | VV | 0
75 | 998711101R00 | Přesun hmot pro izolace proti vodě svisle do 6 m | t | 2.4517 |  | 0 |  | 0 |  | 0 | 21 | 0 | 0 | 0 | 0 | 0 |  | RTS 22/ I | RTS 21/II | 1.567 | 3.84 |  | Přesun hmot |  |  |  | POL7_
|  | Hmotnosti z položek s pořadovými čísly: : | [24 empty] | VV | 0
|  | 62,63,65,66,67,72,73,74, : | [24 empty] | VV | 0
|  | Součet: : 2,45174 |  | 2.4517 | [22 empty] | VV | 0
Díl: | 712 | Povlakové krytiny |  |  |  | 0 |  | 0 |  | 0 |  | 0 |  | 0 |  | 0 |  |  |  |  | 0 | [5 empty] | DIL
76 | 712PC3031 | D+M Plochá střecha vč. tepelné izolace a oplechování - dle popisu v TZ | soubor | 1 |  | 0 |  | 0 |  | 0 | 21 | 0 | 0 | 0 | 0 | 0 |  | Vlastní | Indiv | 0 | 0 |  | Práce |  |  |  | POL1_
Díl: | 713 | Izolace tepelné |  |  |  | 0 |  | 0 |  | 0 |  | 0 |  | 0.33 |  | 0 |  |  |  |  | 15.26 | [5 empty] | DIL
77 | 713131542RT6 | Izolace tep.stěn,asf.lepidlo+kotvy,desky z extrud.polystyrénu, tloušťka izolace od 90 do 150 mm, bez dodávky desek | m2 | 40.435 |  | 0 |  | 0 |  | 0 | 21 | 0 | 0.00476 | 0.19 | 0 | 0 |  | Vlastní | RTS 21/II | 0.363 | 14.68 |  | Práce |  |  |  | POL1_
|  | tl. 80 mm : (2,5+3,70)*2*0,75-1,00*0,25-1,90*0,55 |  | 8.01 | [22 empty] | VV | 0
|  | tl. 100 mm : (2,5*2+3,70+0,25*2)*2,90+3,20*2,50-1,00*2,25 |  | 32.43 | [22 empty] | VV | 0
78 | 713PC3030 | D+M nopové fólie s vrstvou netkané textílie + ukončovací systémová lišta | m2 | 3.72 |  | 0 |  | 0 |  | 0 | 21 | 0 | 0 | 0 | 0 | 0 |  | Vlastní | Indiv | 0 | 0 |  | Práce |  |  |  | POL1_
|  | (2,5+3,70)*2*0,30 |  | 3.72 | [22 empty] | VV | 0
79 | 713PC3031 | D+M nopové fólie s perforací na horním povrchu | m2 | 88.2026 |  | 0 |  | 0 |  | 0 | 21 | 0 | 0 | 0 | 0 | 0 |  | Vlastní | Indiv | 0 | 0 |  | Práce |  |  |  | POL1_
|  | strop akumulační nádrže : 88,2026 |  | 88.2 | [22 empty] | VV | 0
80 | 28375463R | deska izolační tepelně izol.; extrudovaný polystyren; povrch strukturovaný; rovná hrana; tl. 80,0 mm; součinitel tepelné vodivosti 0,036 W/mK; R = 2,162 m2K/W; obj. hmotnost 35,00 kg/m3 | m2 | 8.4053 |  | 0 |  | 0 |  | 0 | 21 | 0 | 0.0028 | 0.02 | 0 | 0 | SPCM | RTS 22/ I | RTS 17/II | 0 | 0 |  | Specifikace |  |  |  | POL3_0
|  | ztratné - 5% : 8,005*1,05 |  | 8.41 | [22 empty] | VV | 0
81 | 28375464R | deska izolační tepelně izol.; extrudovaný polystyren; povrch strukturovaný; rovná hrana; tl. 100,0 mm; součinitel tepelné vodivosti 0,036 W/mK; R = 2,564 m2K/W; obj. hmotnost 35,00 kg/m3 | m2 | 34.0515 |  | 0 |  | 0 |  | 0 | 21 | 0 | 0.0035 | 0.12 | 0 | 0 | SPCM | RTS 22/ I | RTS 17/II | 0 | 0 |  | Specifikace |  |  |  | POL3_0
|  | ztratné - 5% : 32,43*1,05 |  | 34.05 | [22 empty] | VV | 0
82 | 998713101R00 | Přesun hmot pro izolace tepelné v objektech výšky do 6 m | t | 0.33519 |  | 0 |  | 0 |  | 0 | 21 | 0 | 0 | 0 | 0 | 0 |  | RTS 22/ I | RTS 21/II | 1.74 | 0.58 |  | Přesun hmot |  |  |  | POL7_
|  | Hmotnosti z položek s pořadovými čísly: : | [24 empty] | VV | 0
|  | 77,80,81, : | [24 empty] | VV | 0
|  | Součet: : 0,33519 |  | 0.33519 | [22 empty] | VV | 0
Díl: | 764 | Konstrukce klempířské |  |  |  | 0 |  | 0 |  | 0 |  | 0 |  | 0 |  | 0 |  |  |  |  | 0 | [5 empty] | DIL
83 | 764PC30301 | Podokapní střešní žlab půlkruhový d 110 mm, dle popisu v TZ - 1/K | m | 3.1 |  | 0 |  | 0 |  | 0 | 21 | 0 | 0 | 0 | 0 | 0 |  | Vlastní | Indiv | 0 | 0 |  | Práce |  |  |  | POL1_
84 | 764PC30302 | Svodová roura z podokapního žlabu, kulatá d 70 mm, dle popisu v TZ - 2/K | kus | 1 |  | 0 |  | 0 |  | 0 | 21 | 0 | 0 | 0 | 0 | 0 |  | Vlastní | Indiv | 0 | 0 |  | Práce |  |  |  | POL1_
Díl: | 767 | Konstrukce zámečnické |  |  |  | 0 |  | 0 |  | 0 |  | 0 |  | 0 |  | 0 |  |  |  |  | 0 | [5 empty] | DIL
85 | 767PC30301 | Madlo nerezové, výška 1100 mm, šířka 600 mm, dle popisu v TZ - 1/Z | kus | 3 |  | 0 |  | 0 |  | 0 | 21 | 0 | 0 | 0 | 0 | 0 |  | Vlastní | Indiv | 0 | 0 |  | Práce |  |  |  | POL1_
86 | 767PC30302 | Poklop kompozitní, třídílný 900 x 2100 mm, dle popisu v TZ - 2/Z | kus | 2 |  | 0 |  | 0 |  | 0 | 21 | 0 | 0 | 0 | 0 | 0 |  | Vlastní | Indiv | 0 | 0 |  | Práce |  |  |  | POL1_
87 | 767PC30303 | Poklop kompozitní dvoudílný 800 x 1200 mm, dle popisu v TZ - 3/Z | kus | 1 |  | 0 |  | 0 |  | 0 | 21 | 0 | 0 | 0 | 0 | 0 |  | Vlastní | Indiv | 0 | 0 |  | Práce |  |  |  | POL1_
88 | 767PC30304 | Poklop kompozitní čtyřdílný 600 x 3200 mm, dle popisu v TZ - 4/Z | kus | 1 |  | 0 |  | 0 |  | 0 | 21 | 0 | 0 | 0 | 0 | 0 |  | Vlastní | Indiv | 0 | 0 |  | Práce |  |  |  | POL1_
89 | 767PC30305 | Pochozí kompozitní zakrytí stropu čerpací komory 1800 x 2000 mm, dle popisu v TZ - 5/Z | kus | 1 |  | 0 |  | 0 |  | 0 | 21 | 0 | 0 | 0 | 0 | 0 |  | Vlastní | Indiv | 0 | 0 |  | Práce |  |  |  | POL1_
90 | 767PC30306 | Poklop kompozitní čtyřdílný 1400 x 1900 mm, dle popisu v TZ - 6/Z | kus | 1 |  | 0 |  | 0 |  | 0 | 21 | 0 | 0 | 0 | 0 | 0 |  | Vlastní | Indiv | 0 | 0 |  | Práce |  |  |  | POL1_
91 | 767PC30307 | Žebřík nerezový, výška 1,4 m, dle popisu v TZ - 7/Z | kus | 1 |  | 0 |  | 0 |  | 0 | 21 | 0 | 0 | 0 | 0 | 0 |  | Vlastní | Indiv | 0 | 0 |  | Práce |  |  |  | POL1_
92 | 767PC30308 | Žebřík nerezový, výška 5,05 m, dle popisu v TZ - 8/Z | kus | 1 |  | 0 |  | 0 |  | 0 | 21 | 0 | 0 | 0 | 0 | 0 |  | Vlastní | Indiv | 0 | 0 |  | Práce |  |  |  | POL1_
93 | 767PC30309 | Žebřík nerezový, výška 1,8 m, dle popisu v TZ - 9/Z | kus | 1 |  | 0 |  | 0 |  | 0 | 21 | 0 | 0 | 0 | 0 | 0 |  | Vlastní | Indiv | 0 | 0 |  | Práce |  |  |  | POL1_
94 | 767PC30310 | Pochozí podlaha v provozním objektu, dle popisu v TZ - 10/Z | soubor | 1 |  | 0 |  | 0 |  | 0 | 21 | 0 | 0 | 0 | 0 | 0 |  | Vlastní | Indiv | 0 | 0 |  | Práce |  |  |  | POL1_
95 | 767PC30311 | Schod před vstupem do provozního objektu, žárově pozinkovaný, dle popisu v TZ - 11/Z | kus | 1 |  | 0 |  | 0 |  | 0 | 21 | 0 | 0 | 0 | 0 | 0 |  | Vlastní | Indiv | 0 | 0 |  | Práce |  |  |  | POL1_
96 | 767PC30312 | Korugovaná ohebná chránička d 75 mm, dle popisu v TZ - 12/Z | kus | 4 |  | 0 |  | 0 |  | 0 | 21 | 0 | 0 | 0 | 0 | 0 |  | Vlastní | Indiv | 0 | 0 |  | Práce |  |  |  | POL1_
Díl: | 769 | Otvorové prvky z plastu |  |  |  | 0 |  | 0 |  | 0 |  | 0 |  | 0 |  | 0 |  |  |  |  | 0 | [5 empty] | DIL
97 | 769PC3031 | Plastové vchodové dveře do otvoru 1100/2500 mm, dle popisu v TZ - 1/D | kus | 1 |  | 0 |  | 0 |  | 0 | 21 | 0 | 0 | 0 | 0 | 0 |  | Vlastní | Indiv | 0 | 0 |  | Práce |  |  |  | POL1_
Díl: | 777 | Podlahy ze syntetických hmot |  |  |  | 0 |  | 0 |  | 0 |  | 0 |  | 0.02 |  | 0 |  |  |  |  | 6.67 | [5 empty] | DIL
98 | 777553020R00 | Podlahy ze stěrky silikátové s disperzí Doplňující práce pro podlahy ze stěrek silikátových penetrace nesavého podkladu podlah adhézní vrstvou | m2 | 78.5 |  | 0 |  | 0 |  | 0 | 21 | 0 | 0.0002 | 0.02 | 0 | 0 |  | RTS 22/ I | RTS 22/I | 0.085 | 6.67 |  | Práce |  |  |  | POL1_
|  | 3,14*5,00*5,00 |  | 78.5 | [22 empty] | VV | 0
Díl: | 781 | Obklady keramické |  |  |  | 0 |  | 0 |  | 0 |  | 0 |  | 0.08 |  | 0 |  |  |  |  | 6.16 | [5 empty] | DIL
99 | 781240121R00 | Obkládání stěn vnějších z obkladaček keramických do tmele velikosti do 300 x 300 mm | m2 | 5.58 |  | 0 |  | 0 |  | 0 | 21 | 0 | 0 | 0 | 0 | 0 |  | RTS 22/ I | RTS 21/II | 1.08 | 6.03 |  | Práce |  |  |  | POL1_
|  | sokl : (2,50+3,70)*2*0,45 |  | 5.58 | [22 empty] | VV | 0
100 | 597PC | Obkládačka 30x30 světle šedá, dle výběru investora | m2 | 5.859 |  | 0 |  | 0 |  | 0 | 21 | 0 | 0.0136 | 0.08 | 0 | 0 |  | Vlastní | Indiv | 0 | 0 |  | Specifikace |  |  |  | POL3_0
|  | ztratné - 5% : 5,58*1,05 |  | 5.86 | [22 empty] | VV | 0
101 | 998781101R00 | Přesun hmot pro obklady keramické v objektech výšky do 6 m | t | 0.07968 |  | 0 |  | 0 |  | 0 | 21 | 0 | 0 | 0 | 0 | 0 |  | RTS 22/ I | RTS 21/II | 1.598 | 0.13 |  | Přesun hmot |  |  |  | POL7_
|  | Hmotnosti z položek s pořadovými čísly: : | [24 empty] | VV | 0
|  | 100, : | [24 empty] | VV | 0
|  | Součet: : 0,07968 |  | 0.07968 | [22 empty] | VV | 0
[25 empty] | 15 | 21 | DPH
| Celkem |  |  |  |  | 0 | [18 empty] | 0 | 0 | SUM
END
Note on S6: Jedná se o informaci, zda se jedná o položku, která je do rozpočtu zadána z cenové soustavy RTS, nebo vlastní.
Note on T6: Jedná se o název CÚ, která je zadána u položky rozpočtu

## SO 303 02 Pol
Položkový soupis prací a dodávek | [26 empty] | #TypZaznamu#
S: | 5415 | Pohořelice - ČS u hřiště a retenční nádrž | [24 empty] | STA
O: | SO 303 | Retenční nádrž | [21 empty] | STA |  |  | OBJ
R: | 02 | Vzduchotechnika | [24 empty] | ROZ
P.č. | Číslo položky | Název položky | MJ | Množství | Cena / MJ | Celkem | Dodávka | Dodávka celk. | Montáž | Montáž celk. | DPH | Cena s DPH | Hmotnost / MJ | Hmotnost celk.(t) | Dem. hmotnost / MJ | Dem. hmotnost celk.(t) | Ceník | Cen. soustava / platnost | Cenová úroveň | Nhod / MJ | Nhod celk. | Dodavatel | Typ položky
Díl: | #1 | Vzduchotechnika - Elektrorozvodna |  |  |  | 0 |  | 0 |  | 0 |  | 0 |  | 0 |  | 0 |  |  |  |  | 0 | [5 empty] | DIL
1 | 301 | PROTIDEŠŤOVÁ ŽALUZIE SE SÍTEM PROTI HMYZU DN 160 | Kus | 1 |  | 0 |  | 0 |  | 0 | 21 | 0 | 0 | 0 | 0 | 0 |  | Vlastní | Indiv | 0 | 0 |  | Práce |  |  |  | POL1_
2 | 302 | OCHRANNÁ MŘÍŽKA NA POTRUBÍ DN160 | ks | 1 |  | 0 |  | 0 |  | 0 | 21 | 0 | 0 | 0 | 0 | 0 |  | Vlastní | Indiv | 0 | 0 |  | Práce |  |  |  | POL1_
3 | 303 | UZAVÍRACÍ KLAPKA DN160 těsná | Kus | 1 |  | 0 |  | 0 |  | 0 | 21 | 0 | 0 | 0 | 0 | 0 |  | Vlastní | Indiv | 0 | 0 |  | Práce |  |  |  | POL1_
4 | 304 | DIAGONÁLNÍ VENTILÁTOR | kus | 1 |  | 0 |  | 0 |  | 0 | 21 | 0 | 0 | 0 | 0 | 0 |  | Vlastní | Indiv | 0 | 0 |  | Práce |  |  |  | POL1_
5 | 305 | PRUŽNÁ MANŽETA DN160 | kus | 1 |  | 0 |  | 0 |  | 0 | 21 | 0 | 0 | 0 | 0 | 0 |  | Vlastní | Indiv | 0 | 0 |  | Práce |  |  |  | POL1_
6 | 306 | ZPĚTNÁ KLAPKA DN160 | kus | 1 |  | 0 |  | 0 |  | 0 | 21 | 0 | 0 | 0 | 0 | 0 |  | Vlastní | Indiv | 0 | 0 |  | Práce |  |  |  | POL1_
7 | 307 | PROTIDEŠŤOVÁ ŽALUZIE DN160 | kus | 1 |  | 0 |  | 0 |  | 0 | 21 | 0 | 0 | 0 | 0 | 0 |  | Vlastní | Indiv | 0 | 0 |  | Práce |  |  |  | POL1_
8 | 308 | TLUMIČ HLUKU DN160 - 900 | kus | 1 |  | 0 |  | 0 |  | 0 | 21 | 0 | 0 | 0 | 0 | 0 |  | Vlastní | Indiv | 0 | 0 |  | Práce |  |  |  | POL1_
9 | 309 | KRUHOVÉ POTRUBÍ DO DN 160 | bm | 2 |  | 0 |  | 0 |  | 0 | 21 | 0 | 0 | 0 | 0 | 0 |  | Vlastní | Indiv | 0 | 0 |  | Práce |  |  |  | POL1_
10 | 310 | TEPELNÁ IZOLACE POTRUBÍ | m2 | 1 |  | 0 |  | 0 |  | 0 | 21 | 0 | 0 | 0 | 0 | 0 |  | Vlastní | Indiv | 0 | 0 |  | Práce |  |  |  | POL1_
11 | 311 | SPOJOVACÍ MATERIÁL | kg | 4 |  | 0 |  | 0 |  | 0 | 21 | 0 | 0 | 0 | 0 | 0 |  | Vlastní | Indiv | 0 | 0 |  | Práce |  |  |  | POL1_
12 | 312 | SORTIMENT NA ZHOTOVENÍ ZÁVĚSŮ A PODPĚR | kg | 7 |  | 0 |  | 0 |  | 0 | 21 | 0 | 0 | 0 | 0 | 0 |  | Vlastní | Indiv | 0 | 0 |  | Práce |  |  |  | POL1_
13 | 313 | KOMPLEXNÍ VYZKOUŠENÍ A ZAREGULOVÁNÍ | sada | 1 |  | 0 |  | 0 |  | 0 | 21 | 0 | 0 | 0 | 0 | 0 |  | Vlastní | Indiv | 0 | 0 |  | Práce |  |  |  | POL1_
14 | 314 | ZÁVĚREČNÝ ÚKLID | sada | 1 |  | 0 |  | 0 |  | 0 | 21 | 0 | 0 | 0 | 0 | 0 |  | Vlastní | Indiv | 0 | 0 |  | Práce |  |  |  | POL1_
15 | 315 | Dokladová část | sada | 1 |  | 0 |  | 0 |  | 0 | 21 | 0 | 0 | 0 | 0 | 0 |  | Vlastní | Indiv | 0 | 0 |  | Práce |  |  |  | POL1_
[25 empty] | 15 | 21 | DPH
| Celkem |  |  |  |  | 0 | [18 empty] | 0 | 0 | SUM
END
Note on S6: Jedná se o informaci, zda se jedná o položku, která je do rozpočtu zadána z cenové soustavy RTS, nebo vlastní.
Note on T6: Jedná se o název CÚ, která je zadána u položky rozpočtu

## SO 304 01 Pol
Položkový soupis prací a dodávek | [26 empty] | #TypZaznamu#
S: | 5415 | Pohořelice - ČS u hřiště a retenční nádrž | [24 empty] | STA
O: | SO 304 | Trubní rozvody | [21 empty] | STA |  |  | OBJ
R: | 01 | Trubní rozvody | [24 empty] | ROZ
P.č. | Číslo položky | Název položky | MJ | Množství | Cena / MJ | Celkem | Dodávka | Dodávka celk. | Montáž | Montáž celk. | DPH | Cena s DPH | Hmotnost / MJ | Hmotnost celk.(t) | Dem. hmotnost / MJ | Dem. hmotnost celk.(t) | Ceník | Cen. soustava / platnost | Cenová úroveň | Nhod / MJ | Nhod celk. | Dodavatel | Typ položky
Díl: | 1 | Zemní práce |  |  |  | 0 |  | 0 |  | 0 |  | 0 |  | 542.65 |  | 0 |  |  |  |  | 611.49 | [5 empty] | DIL
1 | 130001101R00 | Příplatek k cenám za ztížené vykopávky v horninách jakékoliv třídy | m3 | 19.95 |  | 0 |  | 0 |  | 0 | 21 | 0 | 0 | 0 | 0 | 0 |  | RTS 22/ I | RTS 22/I | 1.763 | 35.17 |  | Práce |  |  |  | POL1_
|  | stoka A : 2,50*1,55+2,50*1,55 |  | 7.75 | [22 empty] | VV | 0
|  | stoka C : 2,50*1,10 |  | 2.75 | [22 empty] | VV | 0
|  | vodovodní řad "1" - 20% : 47,25*0,20 |  | 9.45 | [22 empty] | VV | 0
2 | 132201211R00 | Hloubení rýh šířky přes 60 do 200 cm do 100 m3, v hornině 3, hloubení strojně | m3 | 270.8662 |  | 0 |  | 0 |  | 0 | 21 | 0 | 0 | 0 | 0 | 0 |  | RTS 22/ I | RTS 22/I | 0.2 | 54.17 |  | Práce |  |  |  | POL1_
|  | stoka A - zpevněný povrch : ((2,88+2,81)/2*2,57+(2,81+2,71)/2*8,54+(2,71+2,63)/2*9,00)*1,10+2,0*0,50*(2,81+2,71) |  | 65.92 | [22 empty] | VV | 0
|  | stoka A - nezpevněný povrch : ((2,59+2,57)/2*2,30+(2,57+2,62)/2*14,95+(2,62+2,53)/2*4,73)*1,30+2,0*0,3*(2,57+2,62) |  | 77.1 | [22 empty] | VV | 0
|  | stoka B - nezp.povrch 50% : (1,25+1,19)/2*10,52*1,10+2,0*0,50*1,19 |  | 15.31 | [22 empty] | VV | 0
|  | stoka C - zpevněný povrch : (2,57+2,57)/2*8,22*1,10 |  | 23.24 | [22 empty] | VV | 0
|  | stoka D - zpevněný povrch : (3,68+2,73)/2*4,30*1,55 |  | 21.36 | [22 empty] | VV | 0
|  | stoka E - nezp.povrch 50% : ((1,65+1,60)/2*3,30+(1,60+1,55)/2*2,85)*1,10+2,0*0,50*1,60 |  | 12.44 | [22 empty] | VV | 0
|  | stoka P - nezpevněný povrch : (1,20*2,00+(1,19+1,06)/2*2,60)*1,55 |  | 8.25 | [22 empty] | VV | 0
|  | vodovodní řad "1" : 35,00*0,90*1,50 |  | 47.25 | [22 empty] | VV | 0
3 | 132201219R00 | Hloubení rýh šířky přes 60 do 200 cm příplatek za lepivost, v hornině 3, | m3 | 135.4331 |  | 0 |  | 0 |  | 0 | 21 | 0 | 0 | 0 | 0 | 0 |  | RTS 22/ I | RTS 22/I | 0.084 | 11.38 |  | Práce |  |  |  | POL1_
|  | lepivost - 50% : 270,86619*0,50 |  | 135.43 | [22 empty] | VV | 0
4 | 151101101R00 | Zřízení pažení a rozepření stěn rýh příložné pro jakoukoliv mezerovitost, hloubky do 2 m | m2 | 124.7025 |  | 0 |  | 0 |  | 0 | 21 | 0 | 0.00099 | 0.12 | 0 | 0 |  | RTS 22/ I | RTS 22/I | 0.236 | 29.43 |  | Práce |  |  |  | POL1_
|  | stoka E - nezp.povrch 50% : ((1,65+1,60)/2*3,30+(1,60+1,55)/2*2,85)*2 |  | 19.7 | [22 empty] | VV | 0
|  | vodovodní řad "1" : 35,00*1,50*2 |  | 105 | [22 empty] | VV | 0
5 | 151101102R00 | Zřízení pažení a rozepření stěn rýh příložné pro jakoukoliv mezerovitost, hloubky do 4 m | m2 | 295.4087 |  | 0 |  | 0 |  | 0 | 21 | 0 | 0.00086 | 0.25 | 0 | 0 |  | RTS 22/ I | RTS 22/I | 0.479 | 141.5 |  | Práce |  |  |  | POL1_
|  | stoka A - zpevněný povrch : ((2,88+2,81)/2*2,57+(2,81+2,71)/2*8,54+(2,71+2,63)/2*9,00)*2 |  | 109.82 | [22 empty] | VV | 0
|  | stoka A - nezpevněný povrch : ((2,59+2,57)/2*2,30+(2,57+2,70)/2*14,95+(2,70+2,61)/2*4,73)*2 |  | 115.77 | [22 empty] | VV | 0
|  | stoka C - zpevněný povrch : (2,57+2,57)/2*8,22*2 |  | 42.25 | [22 empty] | VV | 0
|  | stoka D - zpevněný povrch : (3,68+2,73)/2*4,30*2 |  | 27.56 | [22 empty] | VV | 0
6 | 151101111R00 | Odstranění pažení a rozepření rýh příložné , hloubky do 2 m | m2 | 124.7025 |  | 0 |  | 0 |  | 0 | 21 | 0 | 0 | 0 | 0 | 0 |  | RTS 22/ I | RTS 22/I | 0.07 | 8.73 |  | Práce |  |  |  | POL1_
7 | 151101112R00 | Odstranění pažení a rozepření rýh příložné , hloubky do 4 m | m2 | 295.4087 |  | 0 |  | 0 |  | 0 | 21 | 0 | 0 | 0 | 0 | 0 |  | RTS 22/ I | RTS 22/I | 0.327 | 96.6 |  | Práce |  |  |  | POL1_
8 | 161101101R00 | Svislé přemístění výkopku z horniny 1 až 4, při hloubce výkopu přes 1 do 2,5 m | m3 | 270.8662 |  | 0 |  | 0 |  | 0 | 21 | 0 | 0 | 0 | 0 | 0 |  | RTS 22/ I | RTS 22/I | 0.345 | 93.45 |  | Práce |  |  |  | POL1_
|  | do 100 m3 - 100% : 270,86619 |  | 270.87 | [22 empty] | VV | 0
9 | 162301102R00 | Vodorovné přemístění výkopku z horniny 1 až 4, na vzdálenost přes 500 do 1 000 m | m3 | 110.183 |  | 0 |  | 0 |  | 0 | 21 | 0 | 0 | 0 | 0 | 0 |  | RTS 22/ I | RTS 22/I | 0.011 | 1.21 |  | Práce |  |  |  | POL1_
|  | Začátek provozního součtu | [24 empty] | VV
|  | zásyp zeminou : | [24 empty] | VV | 2
|  | stoka A - nezpevněný povrch : ((2,59+2,57)/2*2,30+(2,57+2,62)/2*14,95+(2,62+2,53)/2*4,73)*1,30-(2,30+14,95+4,73)*0,90*1,30 |  | 48.27 | [22 empty] | VV | 2
|  | stoka B - nezp.povrch 50% : ((1,25+1,19)/2*10,52*1,10-10,52*0,70*1,10)*0,50 |  | 3.01 | [22 empty] | VV | 2
|  | stoka E - nezp.povrch 50% : (((1,65+1,60)/2*3,30+(1,60+1,55)/2*2,85)*1,10-(3,30+2,85)*0,70*1,10)*0,50 |  | 3.05 | [22 empty] | VV | 2
|  | stoka P - nezpevněný povrch : (1,20*2,00+(1,19+1,06)/2*2,60)*1,55-(2,00+2,60)*1,05*1,55 |  | 0.77 | [22 empty] | VV | 2
|  | Mezisoučet |  | 55.09 | [22 empty] | VV | 3
|  | Konec provozního součtu | [24 empty] | VV
|  | na meziskládku a zpět : 55,09151*2 |  | 110.18 | [22 empty] | VV | 0
10 | 16260110XR00 | Vodorovné přemístění výkopku z hor.1-4 - dle zhotovitele | m3 | 215.7747 |  | 0 |  | 0 |  | 0 | 21 | 0 | 0 | 0 | 0 | 0 |  | Vlastní | RTS 21/II | 0.011 | 2.37 |  | Práce |  |  |  | POL1_
|  | Skládka dle zhotovitele : | [24 empty] | VV | 0
|  | výkopy : 270,86619 |  | 270.87 | [22 empty] | VV | 0
|  | zpětný zásyp : -55,09151 |  | -55.09 | [22 empty] | VV | 0
11 | 174101101R00 | Zásyp sypaninou se zhutněním jam, šachet, rýh nebo kolem objektů v těchto vykopávkách | m3 | 168.8408 |  | 0 |  | 0 |  | 0 | 21 | 0 | 0 | 0 | 0 | 0 |  | RTS 22/ I | RTS 21/II | 0.202 | 34.11 |  | Práce |  |  |  | POL1_
|  | včetně strojního přemístění materiálu pro zásyp ze vzdálenosti do 10 m od okraje zásypu | [24 empty] | POP
|  | stoka A - zpevněný povrch : ((2,88+2,81)/2*2,57+(2,81+2,71)/2*8,54+(2,71+2,63)/2*9,00)*1,10-(2,57+8,54+9,00)*0,70*1,10 |  | 44.92 | [22 empty] | VV | 0
|  | stoka A - nezpevněný povrch : ((2,59+2,57)/2*2,30+(2,57+2,62)/2*14,95+(2,62+2,53)/2*4,73)*1,30-(2,30+14,95+4,73)*0,90*1,30 |  | 48.27 | [22 empty] | VV | 0
|  | stoka B - nezp.povrch 50% : (1,25+1,19)/2*10,52*1,10-10,52*0,70*1,10 |  | 6.02 | [22 empty] | VV | 0
|  | stoka C - zpevněný povrch : (2,57+2,57)/2*8,22*1,10-8,22*0,70*1,10 |  | 16.91 | [22 empty] | VV | 0
|  | stoka D - zpevněný povrch : (3,68+2,73)/2*4,30*1,55-4,30*1,05*1,55 |  | 14.36 | [22 empty] | VV | 0
|  | stoka E - nezp.povrch 50% : ((1,65+1,60)/2*3,30+(1,60+1,55)/2*2,85)*1,10-(3,30+2,85)*0,70*1,10 |  | 6.1 | [22 empty] | VV | 0
|  | stoka P - nezpevněný povrch : (1,20*2,00+(1,19+1,06)/2*2,60)*1,55-(2,00+2,60)*1,05*1,55 |  | 0.77 | [22 empty] | VV | 0
|  | vodovodní řad "1" : 35,00*0,90*1,50-35,0*0,50*0,90 |  | 31.5 | [22 empty] | VV | 0
12 | 175101101RT2 | Obsyp potrubí bez prohození sypaniny, s dodáním štěrkopísku frakce 0 - 22 mm | m3 | 65.1369 |  | 0 |  | 0 |  | 0 | 21 | 0 | 1.7 | 110.73 | 0 | 0 |  | RTS 22/ I | RTS 22/I | 1.587 | 103.37 |  | Práce |  |  |  | POL1_
|  | stoka A - zpevněný povrch : (2,30+14,95+4,73)*(1,10*0,60-3,14*0,15*0,15) |  | 12.95 | [22 empty] | VV | 0
|  | stoka A - nezpevněný povrch : (2,57+8,54+9,00)*(1,30*0,80-3,14*0,25*0,25) |  | 16.97 | [22 empty] | VV | 0
|  | stoka B - nezp.povrch 50% : 10,52*(1,10*0,60-3,14*0,15*0,15) |  | 6.2 | [22 empty] | VV | 0
|  | stoka C - zpevněný povrch : 8,22*(1,10*0,60-3,14*0,15*0,15) |  | 4.84 | [22 empty] | VV | 0
|  | stoka D - zpevněný povrch : 4,30*(1,55*(1,05-0,26)-3,14*0,325*0,325) |  | 3.84 | [22 empty] | VV | 0
|  | stoka E - nezp.povrch 50% : 6,15*(1,10*0,60-3,14*0,15*0,15) |  | 3.62 | [22 empty] | VV | 0
|  | stoka P - nezpevněný povrch : 4,60*(1,55*(1,05-0,26)-3,14*0,325*0,325) |  | 4.11 | [22 empty] | VV | 0
|  | vodovodní řad "1" : 35,00*0,90*0,40 |  | 12.6 | [22 empty] | VV | 0
13 | 58330002.AR1 | Zemina vhodná k zásypu | t | 431.5494 |  | 0 |  | 0 |  | 0 | 21 | 0 | 1 | 431.55 | 0 | 0 |  | Vlastní | RTS 21/II | 0 | 0 |  | Specifikace |  |  |  | POL3_
|  | Začátek provozního součtu | [24 empty] | VV
|  | zásyp celkem : 270,86619 |  | 270.8662 | [22 empty] | VV | 2
|  | zásyp zeminou : -55,09151 |  | -55.0915 | [22 empty] | VV | 2
|  | Mezisoučet |  | 215.7747 | [22 empty] | VV | 3
|  | Konec provozního součtu | [24 empty] | VV
|  | 215,77468*2,0 |  | 431.5494 | [22 empty] | VV | 0
14 | 199000002R00 | horniny 1- 4, skupina 17 05 04 z Katalogu odpadů | m3 | 215.7747 |  | 0 |  | 0 |  | 0 | 21 | 0 | 0 | 0 | 0 | 0 |  | RTS 22/ I | RTS 22/ I | 0 | 0 |  | Práce |  |  |  | POL1_
Díl: | 4 | Vodorovné konstrukce |  |  |  | 0 |  | 0 |  | 0 |  | 0 |  | 30.57 |  | 0 |  |  |  |  | 29.38 | [5 empty] | DIL
15 | 451572111R00 | Lože pod potrubí, stoky a drobné objekty z kameniva drobného těženého 0÷4 mm | m3 | 10.92 |  | 0 |  | 0 |  | 0 | 21 | 0 | 1.8908 | 20.65 | 0 | 0 |  | RTS 22/ I | RTS 22/I | 1.695 | 18.51 |  | Práce |  |  |  | POL1_
|  | stoka A - zpevněný povrch : (2,30+14,95+4,73)*1,10*0,10 |  | 2.42 | [22 empty] | VV | 0
|  | stoka A - nezpevněný povrch : (2,57+8,54+9,00)*1,30*0,10 |  | 2.61 | [22 empty] | VV | 0
|  | stoka B - nezp.povrch 50% : 10,52*1,10*0,10 |  | 1.16 | [22 empty] | VV | 0
|  | stoka C - zpevněný povrch : 8,22*1,10*0,10 |  | 0.9 | [22 empty] | VV | 0
|  | stoka E - nezp.povrch 50% : 6,15*1,10*0,10 |  | 0.68 | [22 empty] | VV | 0
|  | vodovodní řad "1" : 35,00*0,90*0,10 |  | 3.15 | [22 empty] | VV | 0
16 | 452111121R00 | Osazení betonových dílců pod potrubí pražců v otevřeném výkopu průřezové plochy přes 25 000 do 50 000 mm2 | kus | 10 |  | 0 |  | 0 |  | 0 | 21 | 0 | 0.00165 | 0.02 | 0 | 0 |  | RTS 22/ I | RTS 22/I | 0.147 | 1.47 |  | Práce |  |  |  | POL1_
|  | stoka D : 2*2 |  | 4 | [22 empty] | VV | 0
|  | stoka P : 2*3 |  | 6 | [22 empty] | VV | 0
17 | 452112111R00 | Osazení betonových dílců pod potrubí prstenců nebo rámůpod poklopy a mříže výšky do 100 mm | kus | 8 |  | 0 |  | 0 |  | 0 | 21 | 0 | 0.0066 | 0.05 | 0 | 0 |  | RTS 22/ I | RTS 22/I | 0.42 | 3.36 |  | Práce |  |  |  | POL1_
18 | 452112121R00 | Osazení betonových dílců pod potrubí prstenců nebo rámůpod poklopy a mříže výšky přes 100 do 200 mm | kus | 1 |  | 0 |  | 0 |  | 0 | 21 | 0 | 0.0066 | 0.01 | 0 | 0 |  | RTS 22/ I | RTS 22/I | 0.84 | 0.84 |  | Práce |  |  |  | POL1_
19 | 452311131R00 | Podkladní a zajišťovací konstrukce z betonu desky pod potrubí, stoky a drobné objekty , z betonu prostého třídy C 12/15 | m3 | 3.5867 |  | 0 |  | 0 |  | 0 | 21 | 0 | 2.5 | 8.97 | 0 | 0 |  | RTS 22/ I | RTS 22/I | 1.449 | 5.2 |  | Práce |  |  |  | POL1_
|  | stoka D - zpevněný povrch : 4,30*1,55*0,26 |  | 1.73 | [22 empty] | VV | 0
|  | stoka P - nezpevněný povrch : 4,60*1,55*0,26 |  | 1.85 | [22 empty] | VV | 0
20 | 59223791R | podkladek pod trouby DN 600 mm; IZX; L = 150 mm; H 150 mm | kus | 10.1 |  | 0 |  | 0 |  | 0 | 21 | 0 | 0.038 | 0.38 | 0 | 0 | SPCM | RTS 22/ I | RTS 22/I | 0 | 0 |  | Specifikace |  |  |  | POL3_0
|  | 10*1,01 |  | 10.1 | [22 empty] | VV | 0
21 | 59224346R | prstenec vyrovnávací šachetní; betonový; TBW; DN = 625,0 mm; h = 40,0 mm; s = 120,00 mm | kus | 1.01 |  | 0 |  | 0 |  | 0 | 21 | 0 | 0.028 | 0.03 | 0 | 0 | SPCM | RTS 22/ I | RTS 22/I | 0 | 0 |  | Specifikace |  |  |  | POL3_0
22 | 59224347.AR | prstenec vyrovnávací šachetní; betonový; TBW; DN = 625,0 mm; h = 60,0 mm; s = 120,00 mm | kus | 3.03 |  | 0 |  | 0 |  | 0 | 21 | 0 | 0.04 | 0.12 | 0 | 0 | SPCM | RTS 22/ I | RTS 22/I | 0 | 0 |  | Specifikace |  |  |  | POL3_0
23 | 59224348.AR | prstenec vyrovnávací šachetní; betonový; TBW; DN = 625,0 mm; h = 80,0 mm; s = 120,00 mm | kus | 1.01 |  | 0 |  | 0 |  | 0 | 21 | 0 | 0.054 | 0.05 | 0 | 0 | SPCM | RTS 22/ I | RTS 22/I | 0 | 0 |  | Specifikace |  |  |  | POL3_0
24 | 59224349.AR | prstenec vyrovnávací šachetní; betonový; TBW; DN = 625,0 mm; h = 100,0 mm; s = 120,00 mm | kus | 3.03 |  | 0 |  | 0 |  | 0 | 21 | 0 | 0.068 | 0.21 | 0 | 0 | SPCM | RTS 22/ I | RTS 22/I | 0 | 0 |  | Specifikace |  |  |  | POL3_0
25 | 59224349R | prstenec vyrovnávací šachetní; betonový; TBW; DN = 625,0 mm; h = 120,0 mm; s = 120,00 mm | kus | 1.01 |  | 0 |  | 0 |  | 0 | 21 | 0 | 0.081 | 0.08 | 0 | 0 | SPCM | RTS 22/ I | RTS 22/I | 0 | 0 |  | Specifikace |  |  |  | POL3_0
Díl: | 8 | Trubní vedení |  |  |  | 0 |  | 0 |  | 0 |  | 0 |  | 24.88 |  | 0 |  |  |  |  | 56.45 | [5 empty] | DIL
26 | 812422121R00 | Montáž potrubí z trub betonových hrdlových těsněných pryžovými kroužky DN 500 mm | m | 10.9 |  | 0 |  | 0 |  | 0 | 21 | 0 | 1e-05 | 0 | 0 | 0 |  | RTS 22/ I | RTS 22/I | 1.25 | 13.63 |  | Práce |  |  |  | POL1_
|  | stoka D : 4,30 |  | 4.3 | [22 empty] | VV | 0
|  | stoka P : 6,60 |  | 6.6 | [22 empty] | VV | 0
27 | 871373121R00 | Montáž potrubí z trub z plastů těsněných gumovým kroužkem DN 300 mm | m | 45 |  | 0 |  | 0 |  | 0 | 21 | 0 | 1e-05 | 0 | 0 | 0 |  | RTS 22/ I | RTS 22/I | 0.097 | 4.37 |  | Práce |  |  |  | POL1_
|  | stoka A : 20,11 |  | 20.11 | [22 empty] | VV | 0
|  | stoka B : 10,52 |  | 10.52 | [22 empty] | VV | 0
|  | stoka C : 8,22 |  | 8.22 | [22 empty] | VV | 0
|  | stoka E : 6,15 |  | 6.15 | [22 empty] | VV | 0
28 | 871413121R00 | Montáž potrubí z trub z plastů těsněných gumovým kroužkem DN 500 mm | m | 21.98 |  | 0 |  | 0 |  | 0 | 21 | 0 | 1e-05 | 0 | 0 | 0 |  | RTS 22/ I | RTS 22/I | 0.154 | 3.38 |  | Práce |  |  |  | POL1_
|  | stoka A : 21,98 |  | 21.98 | [22 empty] | VV | 0
29 | 871PC3041 | D+M plastového tlakového potrubí PE100 RC d 63x5,8 mm, včetně potřebných tvarovek | m | 35 |  | 0 |  | 0 |  | 0 | 21 | 0 | 0 | 0 | 0 | 0 |  | Vlastní | Indiv | 0 | 0 |  | Práce |  |  |  | POL1_
30 | 877373122R00 | Montáž tvarovek na potrubí z trub z plastů těsněných gumovým kroužkem přesuvek DN 300 | kus | 4 |  | 0 |  | 0 |  | 0 | 21 | 0 | 7e-05 | 0 | 0 | 0 |  | RTS 22/ I | RTS 22/I | 0.47 | 1.88 |  | Práce |  |  |  | POL1_
31 | 891PC30401 | D+M Odběrová souprava s odvodněním DN 50 včetně potřebných tvarovek | soubor | 1 |  | 0 |  | 0 |  | 0 | 21 | 0 | 0.0001 | 0 | 0 | 0 |  | Vlastní | Indiv | 0.624 | 0.62 |  | Práce |  |  |  | POL1_
32 | 892233111R00 | Proplach a desinfekce vodovodního potrubí DN od 40 do 70 mm | m | 35 |  | 0 |  | 0 |  | 0 | 21 | 0 | 0 | 0 | 0 | 0 |  | RTS 22/ I | RTS 22/I | 0.15 | 5.25 |  | Práce |  |  |  | POL1_
33 | 892241111R00 | Tlakové zkoušky vodovodního potrubí DN do 80 mm | m | 35 |  | 0 |  | 0 |  | 0 | 21 | 0 | 0 | 0 | 0 | 0 |  | RTS 22/ I | RTS 22/I | 0.044 | 1.54 |  | Práce |  |  |  | POL1_
34 | 894421111RT1 | Osazení betonových dílců pro šachty podle DIN 4034 skruže rovné, o hmotnosti do 0,5 t | kus | 4 |  | 0 |  | 0 |  | 0 | 21 | 0 | 0 | 0 | 0 | 0 |  | RTS 22/ I | RTS 22/I | 0.79 | 3.16 |  | Práce |  |  |  | POL1_
35 | 894421112R00 | Osazení betonových dílců pro šachty podle DIN 4034 skruže rovné, o hmotnosti do 1,4 t | kus | 4 |  | 0 |  | 0 |  | 0 | 21 | 0 | 0 | 0 | 0 | 0 |  | RTS 22/ I | RTS 22/I | 0.946 | 3.78 |  | Práce |  |  |  | POL1_
36 | 894422111RT1 | Osazení betonových dílců pro šachty podle DIN 4034 skruže přechodové, pro jakoukoliv hmotnost | kus | 6 |  | 0 |  | 0 |  | 0 | 21 | 0 | 0 | 0 | 0 | 0 |  | RTS 22/ I | RTS 22/I | 0.9 | 5.4 |  | Práce |  |  |  | POL1_
37 | 894PC30401 | Úprava stávající šachty pro napojení potrubí PP DN 500 | kus | 1 |  | 0 |  | 0 |  | 0 | 21 | 0 | 0 | 0 | 0 | 0 |  | Vlastní | Indiv | 0 | 0 |  | Práce |  |  |  | POL1_
38 | 899104111R00 | Osazení poklopů litinových a ocelových o hmotnost jednotlivě přes 150 kg | kus | 6 |  | 0 |  | 0 |  | 0 | 21 | 0 | 0.00702 | 0.04 | 0 | 0 |  | RTS 22/ I | RTS 22/I | 1.694 | 10.16 |  | Práce |  |  |  | POL1_
39 | 899401113R00 | Osazení poklopů litinových hydrantových | kus | 1 |  | 0 |  | 0 |  | 0 | 21 | 0 | 0.32906 | 0.33 | 0 | 0 |  | RTS 22/ I | RTS 22/I | 1.182 | 1.18 |  | Práce |  |  |  | POL1_
40 | 899721112R00 | Výstražné fólie výstražná fólie pro vodovod, šířka 30 cm | m | 35 |  | 0 |  | 0 |  | 0 | 21 | 0 | 0 | 0 | 0 | 0 |  | RTS 22/ I | RTS 22/I | 0.026 | 0.91 |  | Práce |  |  |  | POL1_
41 | 899731114R00 | Signalizační vodič CYY, 6 mm2 | m | 35 |  | 0 |  | 0 |  | 0 | 21 | 0 | 8e-05 | 0 | 0 | 0 |  | RTS 22/ I | RTS 22/I | 0.034 | 1.19 |  | Práce |  |  |  | POL1_
42 | 899PC30401 | Obdláždění šachtových poklopů žulovými kostkami do betonu | kus | 1 |  | 0 |  | 0 |  | 0 | 21 | 0 | 0 | 0 | 0 | 0 |  | Vlastní | Indiv | 0 | 0 |  | Práce |  |  |  | POL1_
43 | 286144811R | trubka plastová kanalizační PVC; s hrdlem, hladkostěnná ČSN EN 1401; Sn 8 kN/m2; D = 500,0 mm; s = 17,10 mm; l = 6 000,0 mm | kus | 4.06 |  | 0 |  | 0 |  | 0 | 21 | 0 | 0.1614 | 0.66 | 0 | 0 | SPCM | RTS 22/ I | RTS 22/I | 0 | 0 |  | Specifikace |  |  |  | POL3_0
|  | Začátek provozního součtu | [24 empty] | VV
|  | 21,98/6,0 |  | 3.66 | [22 empty] | VV | 2
|  | Konec provozního součtu | [24 empty] | VV
|  | ztratné -1,5% : 4*1,015 |  | 4.06 | [22 empty] | VV | 0
44 | 286144866R | trubka plastová kanalizační PVC; s hrdlem, hladkostěnná ČSN EN 1401; Sn 16 kN/m2; D = 315,0 mm; s = 14,40 mm; l = 3 000,0 mm | kus | 15.225 |  | 0 |  | 0 |  | 0 | 21 | 0 | 0.0403 | 0.61 | 0 | 0 | SPCM | RTS 22/ I | RTS 22/I | 0 | 0 |  | Specifikace |  |  |  | POL3_0
|  | Začátek provozního součtu | [24 empty] | VV
|  | 45,0/3,0 |  | 15 | [22 empty] | VV | 2
|  | Konec provozního součtu | [24 empty] | VV
|  | ztratné - 1,5% : 15,0*1,015 |  | 15.22 | [22 empty] | VV | 0
45 | 286PC0001 | Přesuvka PP SN 8 DN 300 | kus | 4.06 |  | 0 |  | 0 |  | 0 | 21 | 0 | 0 | 0 | 0 | 0 |  | Vlastní | RTS 22/I | 0 | 0 |  | Specifikace |  |  |  | POL3_0
|  | ztratné - 1,5% : 4*1,015 |  | 4.06 | [22 empty] | VV | 0
46 | 42291452R | poklop hydrantový DN 80; použití pro vodu, k ochraně výtokového hrdla o ovládacích prvků podzemních hydrantů, k zabudování do terénu a vozovek; ochrana proti korozi asfaltový nátěr vně i uvnitř; tvárná litina; h = 310,0 mm; vnější rozměr horní ovál 367 x 262, spodní ovál 420 x 315 mm | kus | 1 |  | 0 |  | 0 |  | 0 | 21 | 0 | 0.03 | 0.03 | 0 | 0 | SPCM | RTS 22/ I | RTS 22/I | 0 | 0 |  | Specifikace |  |  |  | POL3_0
47 | 422PC0001 | Deska podkladová pod hydrantové poklopy | kus | 1 |  | 0 |  | 0 |  | 0 | 21 | 0 | 0.0019 | 0 | 0 | 0 |  | Vlastní | RTS 22/I | 0 | 0 |  | Specifikace |  |  |  | POL3_0
48 | 55243347RT | Poklop Europa7 D400 KDB71B | kus | 6 |  | 0 |  | 0 |  | 0 | 21 | 0 | 0.158 | 0.95 | 0 | 0 |  | Vlastní | RTS 22/I | 0 | 0 |  | Specifikace |  |  |  | POL3_0
49 | 59223116R | trouba betonová hrdlová TBH; Di = 500,0 mm; l = 2 500 mm; Fn 102,6 kN/m | kus | 5.05 |  | 0 |  | 0 |  | 0 | 21 | 0 | 1.02 | 5.15 | 0 | 0 | SPCM | RTS 22/ I | RTS 22/I | 0 | 0 |  | Specifikace |  |  |  | POL3_0
|  | Začátek provozního součtu | [24 empty] | VV
|  | stoka D : 2 |  | 2 | [22 empty] | VV | 2
|  | stoka P : 3 |  | 3 | [22 empty] | VV | 2
|  | Mezisoučet |  | 5 | [22 empty] | VV | 3
|  | Konec provozního součtu | [24 empty] | VV
|  | ztratné - 1% : 5*1,01 |  | 5.05 | [22 empty] | VV | 0
50 | 59224353.AR | konus šachetní; železobetonový; TBR; d = 1 240,0 mm; DN = 1 000,0 mm; DN 2 = 625 mm; h = 580 mm; počet stupadel 2; ocelové s PE povlakem, kapsové | kus | 5.05 |  | 0 |  | 0 |  | 0 | 21 | 0 | 0.585 | 2.95 | 0 | 0 | SPCM | RTS 22/ I | RTS 22/I | 0 | 0 |  | Specifikace |  |  |  | POL3_0
51 | 59224354R | deska zákrytová šachetní železobetonová; TZK; D1 = 1 000 mm; D = 1 240 mm; D vnitřní 625 mm; h = 165 mm | kus | 1.01 |  | 0 |  | 0 |  | 0 | 21 | 0 | 0.43 | 0.43 | 0 | 0 | SPCM | RTS 22/ I | RTS 22/I | 0 | 0 |  | Specifikace |  |  |  | POL3_0
52 | 59224358.AR | skruž železobetonová TBS; DN = 1 000,0 mm; h = 250,0 mm; s = 120,00 mm; počet stupadel 1; ocelové s PE povlakem; beton C 40/50 | kus | 4.04 |  | 0 |  | 0 |  | 0 | 21 | 0 | 0.25 | 1.01 | 0 | 0 | SPCM | RTS 22/ I | RTS 22/I | 0 | 0 |  | Specifikace |  |  |  | POL3_0
53 | 59224364.AR | skruž železobetonová TBS; DN = 1 000,0 mm; h = 1 000,0 mm; s = 120,00 mm; počet stupadel 4; ocelové s PE povlakem; beton C 40/50 | kus | 3.03 |  | 0 |  | 0 |  | 0 | 21 | 0 | 1 | 3.03 | 0 | 0 | SPCM | RTS 22/ I | RTS 22/I | 0 | 0 |  | Specifikace |  |  |  | POL3_0
54 | 59224364.AT | Skruž šachetní TBS-Q.1 100/100/12 PS - s otvorem DN 300 | kus | 1.01 |  | 0 |  | 0 |  | 0 | 21 | 0 | 1 | 1.01 | 0 | 0 |  | Vlastní | Indiv | 0 | 0 |  | Specifikace |  |  |  | POL3_0
55 | 59224366.AT | Dno šachetní přímé TBZ-Q.1 100/60 V max. 40 - obložení čedičem | kus | 1.01 |  | 0 |  | 0 |  | 0 | 21 | 0 | 1.6 | 1.62 | 0 | 0 |  | Vlastní | Indiv | 0 | 0 |  | Specifikace |  |  |  | POL3_0
56 | 59224367.AR | dno šachetní přímé; železobeton; TBZ; DN = 1 000,0 mm; D odtoku do 500 mm; h = 800 mm; t = 150 mm; beton C 40/50 | kus | 2.02 |  | 0 |  | 0 |  | 0 | 21 | 0 | 1.87 | 3.78 | 0 | 0 | SPCM | RTS 22/ I | RTS 22/I | 0 | 0 |  | Specifikace |  |  |  | POL3_0
57 | 59224373.AR | profil těsnicí elastomerní; pro spojení betonových šachetních dílů; tvar kruh; d = 1 000,0 mm | kus | 14 |  | 0 |  | 0 |  | 0 | 21 | 0 | 0.002 | 0.03 | 0 | 0 | SPCM | RTS 22/ I | RTS 22/I | 0 | 0 |  | Specifikace |  |  |  | POL3_0
58 | 592PC30401 | Dno šachetní TBZ-Q.1 100/672 KOM tl. 15 cm | kus | 1 |  | 0 |  | 0 |  | 0 | 21 | 0 | 1.616 | 1.62 | 0 | 0 |  | Vlastní | Indiv | 0 | 0 |  | Specifikace |  |  |  | POL3_0
59 | 592PC30402 | Dno šachetní TBZ-Q.1 100/523 KOM tl. 15 cm | kus | 1.01 |  | 0 |  | 0 |  | 0 | 21 | 0 | 1.616 | 1.63 | 0 | 0 |  | Vlastní | Indiv | 0 | 0 |  | Specifikace |  |  |  | POL3_0
Díl: | 99 | Staveništní přesun hmot |  |  |  | 0 |  | 0 |  | 0 |  | 0 |  | 0 |  | 0 |  |  |  |  | 126.5 | [5 empty] | DIL
60 | 998276101R00 | Přesun hmot pro trubní vedení z trub plastových nebo sklolaminátových v otevřeném výkopu | t | 598.1081 |  | 0 |  | 0 |  | 0 | 21 | 0 | 0 | 0 | 0 | 0 |  | RTS 22/ I | RTS 22/I | 0.2115 | 126.5 |  | Přesun hmot |  |  |  | POL7_
|  | na vzdálenost 15 m od hrany výkopu nebo od okraje šachty | [24 empty] | POP
|  | Hmotnosti z položek s pořadovými čísly: : | [24 empty] | VV | 0
|  | 4,5,12,13,15,16,17,18,19,20,21,22,23,24,25,26,27,28,30,31,38,39,41,43,44,46,47,48,49,50,51,52,53,54, : | [24 empty] | VV | 0
|  | 55,56,57,58,59, : | [24 empty] | VV | 0
|  | Součet: : 598,10813 |  | 598.1081 | [22 empty] | VV | 0
[25 empty] | 15 | 21 | DPH
| Celkem |  |  |  |  | 0 | [18 empty] | 0 | 0 | SUM
END
Note on S6: Jedná se o informaci, zda se jedná o položku, která je do rozpočtu zadána z cenové soustavy RTS, nebo vlastní.
Note on T6: Jedná se o název CÚ, která je zadána u položky rozpočtu

## SO 304 02 Pol
Položkový soupis prací a dodávek | [26 empty] | #TypZaznamu#
S: | 5415 | Pohořelice - ČS u hřiště a retenční nádrž | [24 empty] | STA
O: | SO 304 | Trubní rozvody | [21 empty] | STA |  |  | OBJ
R: | 02 | Měrný objekt MO1 | [24 empty] | ROZ
P.č. | Číslo položky | Název položky | MJ | Množství | Cena / MJ | Celkem | Dodávka | Dodávka celk. | Montáž | Montáž celk. | DPH | Cena s DPH | Hmotnost / MJ | Hmotnost celk.(t) | Dem. hmotnost / MJ | Dem. hmotnost celk.(t) | Ceník | Cen. soustava / platnost | Cenová úroveň | Nhod / MJ | Nhod celk. | Dodavatel | Typ položky
Díl: | 1 | Zemní práce |  |  |  | 0 |  | 0 |  | 0 |  | 0 |  | 30.39 |  | 0 |  |  |  |  | 88.99 | [5 empty] | DIL
1 | 131201201R00 | Hloubení zapažených jam a zářezů do 100 m3, v hornině 3, převážně ručně | m3 | 23.598 |  | 0 |  | 0 |  | 0 | 21 | 0 | 0 | 0 | 0 | 0 |  | RTS 22/ I | RTS 22/I | 2.249 | 53.07 |  | Práce |  |  |  | POL1_
|  | 3,60*3,45*1,90 |  | 23.6 | [22 empty] | VV | 0
2 | 131201209R00 | Hloubení zapažených jam a zářezů příplatek za lepivost, v hornině 3, | m3 | 11.799 |  | 0 |  | 0 |  | 0 | 21 | 0 | 0 | 0 | 0 | 0 |  | RTS 22/ I | RTS 21/II | 0.107 | 1.26 |  | Práce |  |  |  | POL1_
|  | lepivost - 50% : 23,598*0,50 |  | 11.8 | [22 empty] | VV | 0
3 | 151101201R00 | Zřízení pažení stěn výkopu bez rozepření, vzepření příložné, hloubky do 4 m | m2 | 26.79 |  | 0 |  | 0 |  | 0 | 21 | 0 | 0.0007 | 0.02 | 0 | 0 |  | RTS 22/ I | RTS 22/I | 0.156 | 4.18 |  | Práce |  |  |  | POL1_
|  | (3,60+3,45)*2*1,90 |  | 26.79 | [22 empty] | VV | 0
4 | 151101211R00 | Odstranění pažení stěn výkopu příložné, hloubky do 4 m | m2 | 26.79 |  | 0 |  | 0 |  | 0 | 21 | 0 | 0 | 0 | 0 | 0 |  | RTS 22/ I | RTS 22/I | 0.095 | 2.55 |  | Práce |  |  |  | POL1_
5 | 151101301R00 | Zřízení rozepření zapažených stěn výkopů při roubení příložném, hloubky do 4 m | m3 | 23.598 |  | 0 |  | 0 |  | 0 | 21 | 0 | 0.00046 | 0.01 | 0 | 0 |  | RTS 22/ I | RTS 22/I | 0.126 | 2.97 |  | Práce |  |  |  | POL1_
6 | 151101311R00 | Odstranění rozepření stěn výkopů při roubení příložném, hloubky do 4 m | m3 | 23.598 |  | 0 |  | 0 |  | 0 | 21 | 0 | 0 | 0 | 0 | 0 |  | RTS 22/ I | RTS 22/I | 0.038 | 0.9 |  | Práce |  |  |  | POL1_
7 | 161101104R00 | Svislé přemístění výkopku z horniny 1 až 4, při hloubce výkopu přes 6 do 8 m | m3 | 23.598 |  | 0 |  | 0 |  | 0 | 21 | 0 | 0 | 0 | 0 | 0 |  | RTS 22/ I | RTS 21/II | 0.831 | 19.61 |  | Práce |  |  |  | POL1_
|  | výkopy do 100 m3 - 100% : 23,59800 |  | 23.6 | [22 empty] | VV | 0
8 | 16260110XR00 | Vodorovné přemístění výkopku z hor.1-4 - dle zhotovitele | m3 | 23.598 |  | 0 |  | 0 |  | 0 | 21 | 0 | 0 | 0 | 0 | 0 |  | Vlastní | RTS 21/II | 0.011 | 0.26 |  | Práce |  |  |  | POL1_
|  | Skládka dle zhotovitele : 23,598 |  | 23.6 | [22 empty] | VV | 0
9 | 174101101R00 | Zásyp sypaninou se zhutněním jam, šachet, rýh nebo kolem objektů v těchto vykopávkách | m3 | 15.179 |  | 0 |  | 0 |  | 0 | 21 | 0 | 0 | 0 | 0 | 0 |  | RTS 22/ I | RTS 21/II | 0.202 | 3.07 |  | Práce |  |  |  | POL1_
|  | včetně strojního přemístění materiálu pro zásyp ze vzdálenosti do 10 m od okraje zásypu | [24 empty] | POP
|  | výkopy : 23,598 |  | 23.6 | [22 empty] | VV | 0
|  | odpočet: : | [24 empty] | VV | 0
|  | polštář z DK : -1,863 |  | -1.86 | [22 empty] | VV | 0
|  | podkladní beton : -0,451 |  | -0.45 | [22 empty] | VV | 0
|  | objekt MO1 : -2,00*1,85*1,65 |  | -6.11 | [22 empty] | VV | 0
10 | 182001111R00 | Plošná úprava terénu při nerovnostech terénu přes 50 do 100 mm, v rovině nebo na svahu do 1:5 | m2 | 12.42 |  | 0 |  | 0 |  | 0 | 21 | 0 | 0 | 0 | 0 | 0 |  | RTS 22/ I | RTS 21/II | 0.09 | 1.12 |  | Práce |  |  |  | POL1_
|  | dno jámy : 3,60*3,45 |  | 12.42 | [22 empty] | VV | 0
11 | 58330002.AR1 | Zemina vhodná k zásypu | t | 30.358 |  | 0 |  | 0 |  | 0 | 21 | 0 | 1 | 30.36 | 0 | 0 |  | Vlastní | RTS 21/II | 0 | 0 |  | Specifikace |  |  |  | POL3_
|  | 15,179*2,0 |  | 30.358 | [22 empty] | VV | 0
12 | 199000002R00 | horniny 1- 4, skupina 17 05 04 z Katalogu odpadů | m3 | 23.598 |  | 0 |  | 0 |  | 0 | 21 | 0 | 0 | 0 | 0 | 0 |  | RTS 22/ I | RTS 22/ I | 0 | 0 |  | Práce |  |  |  | POL1_
Díl: | 2 | Základy a zvláštní zakládání |  |  |  | 0 |  | 0 |  | 0 |  | 0 |  | 4.02 |  | 0 |  |  |  |  | 2.02 | [5 empty] | DIL
13 | 271531113R00 | Polštáře zhutněné pod základy kamenivo hrubé, drcené, frakce 16 - 32 mm | m3 | 1.863 |  | 0 |  | 0 |  | 0 | 21 | 0 | 2.16 | 4.02 | 0 | 0 |  | RTS 22/ I | RTS 22/I | 1.085 | 2.02 |  | Práce |  |  |  | POL1_
|  | polštář ŠD : 3,60*3,45*0,15 |  | 1.86 | [22 empty] | VV | 0
Díl: | 3 | Svislé a kompletní konstrukce |  |  |  | 0 |  | 0 |  | 0 |  | 0 |  | 12.12 |  | 0 |  |  |  |  | 87.38 | [5 empty] | DIL
14 | 380326142R00 | Kompletní konstrukce z betonu železového vodostavebního třídy C 30/37, vliv prostředí XF4, tloušťky konstrukce přes 150 do 300 mm | m3 | 3.8489 |  | 0 |  | 0 |  | 0 | 21 | 0 | 2.5914 | 9.97 | 0 | 0 |  | RTS 22/ I | RTS 22/I | 4.193 | 16.14 |  | Práce |  |  |  | POL1_
|  | dno : 2,00*1,85*0,30 |  | 1.11 | [22 empty] | VV | 0
|  | stěny : (2,00+1,35)*2*1,75*0,25 |  | 2.93 | [22 empty] | VV | 0
|  | odpočet otvorů : -3,14*0,35*0,35*2*0,25 |  | -0.19 | [22 empty] | VV | 0
15 | 380356241R00 | Bednění kompletních konstrukcí neomítaných z betonu prostého nebo železového obyčejného vodostavebního, ploch rovinných, zřízení | m2 | 25.76 |  | 0 |  | 0 |  | 0 | 21 | 0 | 0.06535 | 1.68 | 0 | 0 |  | RTS 22/ I | RTS 21/II | 1.72 | 44.31 |  | Práce |  |  |  | POL1_
|  | dno : (2,00+1,85)*2*0,30 |  | 2.31 | [22 empty] | VV | 0
|  | stěny : (2,00+1,50+1,85+1,35)*2*1,75 |  | 23.45 | [22 empty] | VV | 0
16 | 380356242R00 | Bednění kompletních konstrukcí neomítaných z betonu prostého nebo železového obyčejného vodostavebního, ploch rovinných, odbednění | m2 | 25.76 |  | 0 |  | 0 |  | 0 | 21 | 0 | 0 | 0 | 0 | 0 |  | RTS 22/ I | RTS 21/II | 0.65 | 16.74 |  | Práce |  |  |  | POL1_
17 | 380361005R00 | Výztuž kompletních konstrukcí z oceli z oceli 10 425 (BSt 500 S) | t | 0.46187 |  | 0 |  | 0 |  | 0 | 21 | 0 | 1.0253 | 0.47 | 0 | 0 |  | RTS 22/ I | RTS 21/II | 22.07 | 10.19 |  | Práce |  |  |  | POL1_
|  | Předpoklad - 120 kg/m3 betonu : 0,120*3,84893 |  | 0.46 | [22 empty] | VV | 0
18 | 380PC3021 | Uložení prvků zemnící soustavy | soubor | 1 |  | 0 |  | 0 |  | 0 | 21 | 0 | 0 | 0 | 0 | 0 |  | Vlastní | Indiv | 0 | 0 |  | Práce |  |  |  | POL1_
Díl: | 4 | Vodorovné konstrukce |  |  |  | 0 |  | 0 |  | 0 |  | 0 |  | 2.87 |  | 0 |  |  |  |  | 4.07 | [5 empty] | DIL
19 | 457311119RT2 | Vyrovnávací beton výplňový nebo spádový C 30/37 - XC4 XA1 | m3 | 1.1381 |  | 0 |  | 0 |  | 0 | 21 | 0 | 2.5254 | 2.87 | 0 | 0 |  | Vlastní | Indiv | 3.572 | 4.07 |  | Práce |  |  |  | POL1_
|  | 1,50*1,35*0,80-(3,14*0,25*0,25+0,50*0,25)*1,50 |  | 1.14 | [22 empty] | VV | 0
Díl: | 63 | Podlahy a podlahové konstrukce |  |  |  | 0 |  | 0 |  | 0 |  | 0 |  | 2.43 |  | 0 |  |  |  |  | 2.84 | [5 empty] | DIL
20 | 631313511RM1 | Mazanina z betonu prostého tl. přes 80 do 120 mm třídy C 12/15, | m3 | 0.451 |  | 0 |  | 0 |  | 0 | 21 | 0 | 2.525 | 1.14 | 0 | 0 |  | RTS 22/ I | RTS 22/I | 2.58 | 1.16 |  | Práce |  |  |  | POL1_
|  | Včetně vytvoření dilatačních spár, bez zaplnění. | [24 empty] | POP
|  | podkladní beton : 2,20*2,05*0,10 |  | 0.45 | [22 empty] | VV | 0
21 | 632921913R00 | Dlažba vnitřní nebo vnější při objektu z dlaždic betonových betonových kladených do písku se zalitím spár na celou výšku cementovou maltou pro spárování o tloušťce dlaždic 60 mm | m2 | 1.98 |  | 0 |  | 0 |  | 0 | 21 | 0 | 0.27827 | 0.55 | 0 | 0 |  | RTS 22/ I | RTS 21/II | 0.508 | 1.01 |  | Práce |  |  |  | POL1_
|  | Včetně dodávky dlaždic. | [24 empty] | POP
|  | (2,45+2,00+2,15)*0,30 |  | 1.98 | [22 empty] | VV | 0
22 | 639571115R00 | Podklad pod okapových chodník ze štěrku tl. 150 mm | m2 | 2.64 |  | 0 |  | 0 |  | 0 | 21 | 0 | 0.28 | 0.74 | 0 | 0 |  | RTS 22/ I | RTS 21/II | 0.255 | 0.67 |  | Práce |  |  |  | POL1_
|  | (2,45+2,00+2,15)*0,40 |  | 2.64 | [22 empty] | VV | 0
Díl: | 8 | Trubní vedení |  |  |  | 0 |  | 0 |  | 0 |  | 0 |  | 0.04 |  | 0 |  |  |  |  | 0.54 | [5 empty] | DIL
23 | 899501211RT1 | Stupadla vidlicová osazovaná do vyvrtaných otvorů | kus | 3 |  | 0 |  | 0 |  | 0 | 21 | 0 | 0.0132 | 0.04 | 0 | 0 |  | Vlastní | Indiv | 0.18 | 0.54 |  | Práce |  |  |  | POL1_
Díl: | 96 | Bourání konstrukcí |  |  |  | 0 |  | 0 |  | 0 |  | 0 |  | 0 |  | 0 |  |  |  |  | 4.68 | [5 empty] | DIL
24 | 970241100R00 | Řezání prostého betonu hloubka řezu 100 mm | m | 5.198 |  | 0 |  | 0 |  | 0 | 21 | 0 | 0 | 0 | 0.00046 | 0 |  | RTS 22/ I | RTS 22/I | 0.9 | 4.68 |  | Práce |  |  |  | POL1_
|  | řezání bet.potrubí : 3,14*0,35*2+1,50*2 |  | 5.2 | [22 empty] | VV | 0
Díl: | 99 | Staveništní přesun hmot |  |  |  | 0 |  | 0 |  | 0 |  | 0 |  | 0 |  | 0 |  |  |  |  | 19.98 | [5 empty] | DIL
25 | 998331011R00 | Přesun hmot pro nádrže přesun hmot pro nádrže, | t | 51.8855 |  | 0 |  | 0 |  | 0 | 21 | 0 | 0 | 0 | 0 | 0 |  | RTS 22/ I | RTS 21/II | 0.385 | 19.98 |  | Přesun hmot |  |  |  | POL7_
|  | Hmotnosti z položek s pořadovými čísly: : | [24 empty] | VV | 0
|  | 3,5,11,13,14,15,17,19,20,21,22,23, : | [24 empty] | VV | 0
|  | Součet: : 51,88553 |  | 51.8855 | [22 empty] | VV | 0
Díl: | 767 | Konstrukce zámečnické |  |  |  | 0 |  | 0 |  | 0 |  | 0 |  | 0 |  | 0 |  |  |  |  | 0 | [5 empty] | DIL
26 | 767PC30401 | Zábradlí výšky 1,1 m, dle popisu v PD | m | 6 |  | 0 |  | 0 |  | 0 | 21 | 0 | 0 | 0 | 0 | 0 |  | Vlastní | Indiv | 0 | 0 |  | Práce |  |  |  | POL1_
[25 empty] | 15 | 21 | DPH
| Celkem |  |  |  |  | 0 | [18 empty] | 0 | 0 | SUM
END
Note on S6: Jedná se o informaci, zda se jedná o položku, která je do rozpočtu zadána z cenové soustavy RTS, nebo vlastní.
Note on T6: Jedná se o název CÚ, která je zadána u položky rozpočtu

## SO 304 03 Pol
Položkový soupis prací a dodávek | [26 empty] | #TypZaznamu#
S: | 5415 | Pohořelice - ČS u hřiště a retenční nádrž | [24 empty] | STA
O: | SO 304 | Trubní rozvody | [21 empty] | STA |  |  | OBJ
R: | 03 | Demolice šachty SŠ11 | [24 empty] | ROZ
P.č. | Číslo položky | Název položky | MJ | Množství | Cena / MJ | Celkem | Dodávka | Dodávka celk. | Montáž | Montáž celk. | DPH | Cena s DPH | Hmotnost / MJ | Hmotnost celk.(t) | Dem. hmotnost / MJ | Dem. hmotnost celk.(t) | Ceník | Cen. soustava / platnost | Cenová úroveň | Nhod / MJ | Nhod celk. | Dodavatel | Typ položky
Díl: | 96 | Bourání konstrukcí |  |  |  | 0 |  | 0 |  | 0 |  | 0 |  | 0.01 |  | 22.78 |  |  |  |  | 78.12 | [5 empty] | DIL
1 | 961044111R00 | Bourání základů z betonu prostého | m3 | 3.95 |  | 0 |  | 0 |  | 0 | 21 | 0 | 0 | 0 | 2 | 7.9 |  | RTS 22/ I | RTS 22/I | 6.436 | 25.42 |  | Práce |  |  |  | POL1_
|  | výplňový beton+obklad : 5,5*0,5+0,4 |  | 3.15 | [22 empty] | VV | 0
|  | podkladní beton : 8,0*0,1 |  | 0.8 | [22 empty] | VV | 0
2 | 962052211R00 | Bourání zdiva železobetonového nadzákladového | m3 | 6.2 |  | 0 |  | 0 |  | 0 | 21 | 0 | 0.00147 | 0.01 | 2.4 | 14.88 |  | RTS 22/ I | RTS 22/I | 8.5 | 52.7 |  | Práce |  |  |  | POL1_
|  | ŽB dno : 2,1 |  | 2.1 | [22 empty] | VV | 0
|  | ŽB stěny : 4,1 |  | 4.1 | [22 empty] | VV | 0
Díl: | 713 | Izolace tepelné |  |  |  | 0 |  | 0 |  | 0 |  | 0 |  | 0 |  | 0.01 |  |  |  |  | 0.11 | [5 empty] | DIL
3 | 713103211R00 | Odstranění tepelné izolace z desek, lamel, rohoží, pásů a foukané izolace stěn, připevněné drátem, přibitím, přeistřelením nebo na trny, z desek z expandovaného polystyrenu, tloušťky do 100 mm | m2 | 2.64 |  | 0 |  | 0 |  | 0 | 21 | 0 | 0 | 0 | 0.00283 | 0.01 |  | RTS 22/ I | RTS 22/I | 0.041 | 0.11 |  | Práce |  |  |  | POL1_
|  | 2,20*1,2 |  | 2.64 | [22 empty] | VV | 0
Díl: | 767 | Konstrukce zámečnické |  |  |  | 0 |  | 0 |  | 0 |  | 0 |  | 0.01 |  | 0.17 |  |  |  |  | 6.5 | [5 empty] | DIL
4 | 767996804R00 | Demontáž ostatních doplňků staveb atypických konstrukcí o hmotnosti přes 250 do 500 kg | kg | 160 |  | 0 |  | 0 |  | 0 | 21 | 0 | 5e-05 | 0.01 | 0.001 | 0.16 |  | RTS 22/ I | RTS 22/I | 0.037 | 5.92 |  | Práce |  |  |  | POL1_
|  | rošty s ocelovou konstrukcí : 160 |  | 160 | [22 empty] | VV | 0
5 | 767999801R00 | Demontáž ostatních doplňků staveb doplňků staveb o hmotnosti přes 20 do 50 kg | kg | 6 |  | 0 |  | 0 |  | 0 | 21 | 0 | 6e-05 | 0 | 0.001 | 0.01 |  | RTS 22/ I | RTS 22/I | 0.097 | 0.58 |  | Práce |  |  |  | POL1_
|  | stupadlový žebřík : 6 |  | 6 | [22 empty] | VV | 0
Díl: | D96 | Přesuny suti a vybouraných hmot |  |  |  | 0 |  | 0 |  | 0 |  | 0 |  | 0 |  | 0 |  |  |  |  | 11.25 | [5 empty] | DIL
6 | 979990103R00 | Poplatek za skládku beton do 30x30 cm, skupina 17 01 01 z Katalogu odpadů | t | 7.9 |  | 0 |  | 0 |  | 0 | 21 | 0 | 0 | 0 | 0 | 0 |  | RTS 22/ I | RTS 22/I | 0 | 0 |  | Práce |  |  |  | POL1_
7 | 979990108R00 | Poplatek za skládku železobeton, skupina 17 01 01 z Katalogu odpadů | t | 14.88 |  | 0 |  | 0 |  | 0 | 21 | 0 | 0 | 0 | 0 | 0 |  | RTS 22/ I | RTS 22/I | 0 | 0 |  | Práce |  |  |  | POL1_
8 | 979990146R00 | Poplatek za skládku čistý polystyren, čistá minerální a skelná vata, skupina 17 06 04 z Katalogu odpadů | t | 0.00747 |  | 0 |  | 0 |  | 0 | 21 | 0 | 0 | 0 | 0 | 0 |  | RTS 22/ I | RTS 22/I | 0 | 0 |  | Práce |  |  |  | POL1_
9 | 979081111R00 | Odvoz suti a vybouraných hmot na skládku do 1 km | t | 22.9535 |  | 0 |  | 0 |  | 0 | 21 | 0 | 0 | 0 | 0 | 0 |  | RTS 22/ I | RTS 22/I | 0.49 | 11.25 |  | Přesun suti |  |  |  | POL8_
|  | Včetně naložení na dopravní prostředek a složení na skládku, bez poplatku za skládku. | [24 empty] | POP
|  | Demontážní hmotnosti z položek s pořadovými čísly: : | [24 empty] | VV | 0
|  | 1,2,3,4,5, : | [24 empty] | VV | 0
|  | Součet: : 22,95347 |  | 22.9535 | [22 empty] | VV | 0
10 | 97908112XR00 | Příplatek k odvozu za každý další km na skládku dle zhotovitele | t | 22.9535 |  | 0 |  | 0 |  | 0 | 21 | 0 | 0 | 0 | 0 | 0 |  | Vlastní | RTS 22/I | 0 | 0 |  | Přesun suti |  |  |  | POL8_
|  | Demontážní hmotnosti z položek s pořadovými čísly: : | [24 empty] | VV | 0
|  | 1,2,3,4,5, : | [24 empty] | VV | 0
|  | Součet: : 22,95347 |  | 22.9535 | [22 empty] | VV | 0
[25 empty] | 15 | 21 | DPH
| Celkem |  |  |  |  | 0 | [18 empty] | 0 | 0 | SUM
END
Note on S6: Jedná se o informaci, zda se jedná o položku, která je do rozpočtu zadána z cenové soustavy RTS, nebo vlastní.
Note on T6: Jedná se o název CÚ, která je zadána u položky rozpočtu

## SO 305 01 Pol
Položkový soupis prací a dodávek | [26 empty] | #TypZaznamu#
S: | 5415 | Pohořelice - ČS u hřiště a retenční nádrž | [24 empty] | STA
O: | SO 305 | Oplocení | [21 empty] | STA |  |  | OBJ
R: | 01 | Oplocení z plotového pletiva | [24 empty] | ROZ
P.č. | Číslo položky | Název položky | MJ | Množství | Cena / MJ | Celkem | Dodávka | Dodávka celk. | Montáž | Montáž celk. | DPH | Cena s DPH | Hmotnost / MJ | Hmotnost celk.(t) | Dem. hmotnost / MJ | Dem. hmotnost celk.(t) | Ceník | Cen. soustava / platnost | Cenová úroveň | Nhod / MJ | Nhod celk. | Dodavatel | Typ položky
Díl: | 1 | Zemní práce |  |  |  | 0 |  | 0 |  | 0 |  | 0 |  | 0 |  | 0 |  |  |  |  | 13.93 | [5 empty] | DIL
1 | 133301101R00 | Hloubení šachet v hornině 4 do 100 m3 | m3 | 2.784 |  | 0 |  | 0 |  | 0 | 21 | 0 | 0 | 0 | 0 | 0 |  | RTS 22/ I | RTS 21/II | 4.618 | 12.86 |  | Práce |  |  |  | POL1_
|  | sloupky : 0,4*0,4*0,6*24 |  | 2.3 | [22 empty] | VV | 0
|  | vzpěry : 0,4*0,4*0,3*10 |  | 0.48 | [22 empty] | VV | 0
2 | 133301109R00 | Hloubení šachet v hornině 4 příplatek za lepivost horniny | m3 | 1.392 |  | 0 |  | 0 |  | 0 | 21 | 0 | 0 | 0 | 0 | 0 |  | RTS 22/ I | RTS 21/II | 0.747 | 1.04 |  | Práce |  |  |  | POL1_
|  | lepivost - 50% : 2,784*0,50 |  | 1.39 | [22 empty] | VV | 0
3 | 16260110XR00 | Vodorovné přemístění výkopku z hor.1-4 - dle zhotovitele | m3 | 2.784 |  | 0 |  | 0 |  | 0 | 21 | 0 | 0 | 0 | 0 | 0 |  | Vlastní | RTS 21/II | 0.011 | 0.03 |  | Práce |  |  |  | POL1_
|  | Skládka dle zhotovitele : 2,784 |  | 2.78 | [22 empty] | VV | 0
4 | 199000002R00 | horniny 1- 4, skupina 17 05 04 z Katalogu odpadů | m3 | 2.784 |  | 0 |  | 0 |  | 0 | 21 | 0 | 0 | 0 | 0 | 0 |  | RTS 22/ I | RTS 22/ I | 0 | 0 |  | Práce |  |  |  | POL1_
Díl: | 2 | Základy a zvláštní zakládání |  |  |  | 0 |  | 0 |  | 0 |  | 0 |  | 8.72 |  | 0 |  |  |  |  | 12.77 | [5 empty] | DIL
5 | 275313611R00 | Beton základových patek prostý třídy C 16/20 | m3 | 3.328 |  | 0 |  | 0 |  | 0 | 21 | 0 | 2.525 | 8.4 | 0 | 0 |  | RTS 22/ I | RTS 21/II | 0.477 | 1.59 |  | Práce |  |  |  | POL1_
|  | sloupky : 0,4*0,4*0,7*24 |  | 2.69 | [22 empty] | VV | 0
|  | vzpěry : 0,4*0,4*0,4*10 |  | 0.64 | [22 empty] | VV | 0
6 | 275351215R00 | Bednění stěn základových patek zřízení | m2 | 8.16 |  | 0 |  | 0 |  | 0 | 21 | 0 | 0.0392 | 0.32 | 0 | 0 |  | RTS 22/ I | RTS 21/II | 1.05 | 8.57 |  | Práce |  |  |  | POL1_
|  | sloupky : 0,4*4*0,15*24 |  | 5.76 | [22 empty] | VV | 0
|  | vzpěry : 0,4*4*0,15*10 |  | 2.4 | [22 empty] | VV | 0
7 | 275351216R00 | Bednění stěn základových patek odstranění | m2 | 8.16 |  | 0 |  | 0 |  | 0 | 21 | 0 | 0 | 0 | 0 | 0 |  | RTS 22/ I | RTS 21/II | 0.32 | 2.61 |  | Práce |  |  |  | POL1_
|  | Včetně očištění, vytřídění a uložení bednícího materiálu. | [24 empty] | POP
Díl: | 3 | Svislé a kompletní konstrukce |  |  |  | 0 |  | 0 |  | 0 |  | 0 |  | 1.24 |  | 0 |  |  |  |  | 17.68 | [5 empty] | DIL
8 | 338171123R00 | Osazování sloupků a vzpěr plotových ocelových výšky do 2,60 m, do předem vrtaných šachet | kus | 34 |  | 0 |  | 0 |  | 0 | 21 | 0 | 0.02939 | 1 | 0 | 0 |  | RTS 22/ I | RTS 21/II | 0.52 | 17.68 |  | Práce |  |  |  | POL1_
|  | sloupky : 24 |  | 24 | [22 empty] | VV | 0
|  | vzpěry : 10 |  | 10 | [22 empty] | VV | 0
9 | 553462015RT | Sloupek plotový d 48 mm, výška 275 cm, pozinkovaná ocel + PVC, vč. krycího kloboučku a úchytek napínacího a ostnatého drátu | kus | 24 |  | 0 |  | 0 |  | 0 | 21 | 0 | 0.00825 | 0.2 | 0 | 0 |  | Vlastní | Indiv | 0 | 0 |  | Specifikace |  |  |  | POL3_0
10 | 553462086RT | Vzpěra d 42 mm, výška 260 cm, pozinkovaná ocel + PVC, vč.kompletní sady pro přichycení ke sloupku | kus | 10 |  | 0 |  | 0 |  | 0 | 21 | 0 | 0.00442 | 0.04 | 0 | 0 |  | Vlastní | Indiv | 0 | 0 |  | Specifikace |  |  |  | POL3_0
Díl: | 4 | Vodorovné konstrukce |  |  |  | 0 |  | 0 |  | 0 |  | 0 |  | 11.27 |  | 0 |  |  |  |  | 2.48 | [5 empty] | DIL
11 | 451571222R00 | Podklad pod dlažbu ze štěrkopísku tloušťka přes 100 do 150 mm | m2 | 37.5 |  | 0 |  | 0 |  | 0 | 21 | 0 | 0.3006 | 11.27 | 0 | 0 |  | RTS 22/ I | RTS 21/II | 0.066 | 2.48 |  | Práce |  |  |  | POL1_
|  | 125*0,5*0,6 |  | 37.5 | [22 empty] | VV | 0
Díl: | 63 | Podlahy a podlahové konstrukce |  |  |  | 0 |  | 0 |  | 0 |  | 0 |  | 8.7 |  | 0 |  |  |  |  | 15.88 | [5 empty] | DIL
12 | 632921913RT1 | Dlažba z dlaždic betonových do písku, 500x500x50 mm | m2 | 31.25 |  | 0 |  | 0 |  | 0 | 21 | 0 | 0.27827 | 8.7 | 0 | 0 |  | Vlastní | Indiv | 0.508 | 15.88 |  | Práce |  |  |  | POL1_
|  | Včetně dodávky dlaždic. | [24 empty] | POP
|  | 125,0*0,5*0,5 |  | 31.25 | [22 empty] | VV | 0
Díl: | 99 | Staveništní přesun hmot |  |  |  | 0 |  | 0 |  | 0 |  | 0 |  | 0 |  | 0 |  |  |  |  | 34.18 | [5 empty] | DIL
13 | 998151111R00 | Přesun hmot pro oplocení a objekty zvláštní, zděné vodorovně do 50 m výšky do 10 m | t | 29.933 |  | 0 |  | 0 |  | 0 | 21 | 0 | 0 | 0 | 0 | 0 |  | RTS 22/ I | RTS 21/II | 1.142 | 34.18 |  | Přesun hmot |  |  |  | POL7_
|  | Hmotnosti z položek s pořadovými čísly: : | [24 empty] | VV | 0
|  | 5,6,8,9,10,11,12, : | [24 empty] | VV | 0
|  | Součet: : 29,93297 |  | 29.933 | [22 empty] | VV | 0
Díl: | 767 | Konstrukce zámečnické |  |  |  | 0 |  | 0 |  | 0 |  | 0 |  | 0.09 |  | 0 |  |  |  |  | 21.1 | [5 empty] | DIL
14 | 767911130RT1 | Montáž oplocení z pletiva strojového vč. dodávky pletiva, napínacího drátu a napínáku, výšky 1,75 m | m | 60 |  | 0 |  | 0 |  | 0 | 21 | 0 | 0.00148 | 0.09 | 0 | 0 |  | RTS 22/ I | RTS 21/II | 0.3 | 18 |  | Práce |  |  |  | POL1_
15 | 767912120RT1 | Montáž oplocení z pletiva montáž ostnatého drátu vč. dodávky, ve výšce přes 2 m | m | 70 |  | 0 |  | 0 |  | 0 | 21 | 0 | 0 | 0 | 0 | 0 |  | RTS 22/ I | RTS 21/II | 0.04 | 2.8 |  | Práce |  |  |  | POL1_
16 | 767PC30501 | D+M Vjezdová brána s brankou dle popisu v PD | soubor | 1 |  | 0 |  | 0 |  | 0 | 21 | 0 | 0 | 0 | 0 | 0 |  | Vlastní | Indiv | 0 | 0 |  | Práce |  |  |  | POL1_
17 | 998767101R00 | Přesun hmot pro kovové stavební doplňk. konstrukce v objektech výšky do 6 m | t | 0.0888 |  | 0 |  | 0 |  | 0 | 21 | 0 | 0 | 0 | 0 | 0 |  | RTS 22/ I | RTS 21/II | 3.327 | 0.3 |  | Přesun hmot |  |  |  | POL7_
|  | Hmotnosti z položek s pořadovými čísly: : | [24 empty] | VV | 0
|  | 14, : | [24 empty] | VV | 0
|  | Součet: : 0,08880 |  | 0.0888 | [22 empty] | VV | 0
[25 empty] | 15 | 21 | DPH
| Celkem |  |  |  |  | 0 | [18 empty] | 0 | 0 | SUM
END
Note on S6: Jedná se o informaci, zda se jedná o položku, která je do rozpočtu zadána z cenové soustavy RTS, nebo vlastní.
Note on T6: Jedná se o název CÚ, která je zadána u položky rozpočtu

## SO 306 01 Pol
Položkový soupis prací a dodávek | [26 empty] | #TypZaznamu#
S: | 5415 | Pohořelice - ČS u hřiště a retenční nádrž | [24 empty] | STA
O: | SO 306 | Přeložka vodovodu | [21 empty] | STA |  |  | OBJ
R: | 01 | Přeložka vodovodu d63 mm | [24 empty] | ROZ
P.č. | Číslo položky | Název položky | MJ | Množství | Cena / MJ | Celkem | Dodávka | Dodávka celk. | Montáž | Montáž celk. | DPH | Cena s DPH | Hmotnost / MJ | Hmotnost celk.(t) | Dem. hmotnost / MJ | Dem. hmotnost celk.(t) | Ceník | Cen. soustava / platnost | Cenová úroveň | Nhod / MJ | Nhod celk. | Dodavatel | Typ položky
Díl: | 1 | Zemní práce |  |  |  | 0 |  | 0 |  | 0 |  | 0 |  | 64.15 |  | 0 |  |  |  |  | 74.12 | [5 empty] | DIL
1 | 130001101R00 | Příplatek k cenám za ztížené vykopávky v horninách jakékoliv třídy | m3 | 7.038 |  | 0 |  | 0 |  | 0 | 21 | 0 | 0 | 0 | 0 | 0 |  | RTS 22/ I | RTS 22/I | 1.763 | 12.41 |  | Práce |  |  |  | POL1_
|  | odhad - 20% : 35,19*0,20 |  | 7.04 | [22 empty] | VV | 0
2 | 132201211R00 | Hloubení rýh šířky přes 60 do 200 cm do 100 m3, v hornině 3, hloubení strojně | m3 | 35.19 |  | 0 |  | 0 |  | 0 | 21 | 0 | 0 | 0 | 0 | 0 |  | RTS 22/ I | RTS 22/I | 0.2 | 7.04 |  | Práce |  |  |  | POL1_
|  | 23,0*0,9*1,7 |  | 35.19 | [22 empty] | VV | 0
3 | 132201219R00 | Hloubení rýh šířky přes 60 do 200 cm příplatek za lepivost, v hornině 3, | m3 | 17.595 |  | 0 |  | 0 |  | 0 | 21 | 0 | 0 | 0 | 0 | 0 |  | RTS 22/ I | RTS 22/I | 0.084 | 1.48 |  | Práce |  |  |  | POL1_
|  | lepivost - 50% : 35,19*0,50 |  | 17.59 | [22 empty] | VV | 0
4 | 151101101R00 | Zřízení pažení a rozepření stěn rýh příložné pro jakoukoliv mezerovitost, hloubky do 2 m | m2 | 78.2 |  | 0 |  | 0 |  | 0 | 21 | 0 | 0.00099 | 0.08 | 0 | 0 |  | RTS 22/ I | RTS 22/I | 0.236 | 18.46 |  | Práce |  |  |  | POL1_
|  | 23,0*1,7*2 |  | 78.2 | [22 empty] | VV | 0
5 | 151101111R00 | Odstranění pažení a rozepření rýh příložné , hloubky do 2 m | m2 | 78.2 |  | 0 |  | 0 |  | 0 | 21 | 0 | 0 | 0 | 0 | 0 |  | RTS 22/ I | RTS 22/I | 0.07 | 5.47 |  | Práce |  |  |  | POL1_
6 | 161101101R00 | Svislé přemístění výkopku z horniny 1 až 4, při hloubce výkopu přes 1 do 2,5 m | m3 | 35.19 |  | 0 |  | 0 |  | 0 | 21 | 0 | 0 | 0 | 0 | 0 |  | RTS 22/ I | RTS 22/I | 0.345 | 12.14 |  | Práce |  |  |  | POL1_
|  | do 100 m3 - 100% : 35,19 |  | 35.19 | [22 empty] | VV | 0
7 | 16260110XR00 | Vodorovné přemístění výkopku z hor.1-4 - dle zhotovitele | m3 | 35.19 |  | 0 |  | 0 |  | 0 | 21 | 0 | 0 | 0 | 0 | 0 |  | Vlastní | RTS 21/II | 0.011 | 0.39 |  | Práce |  |  |  | POL1_
|  | Skládka dle zhotovitele : 35,19 |  | 35.19 | [22 empty] | VV | 0
8 | 174101101R00 | Zásyp sypaninou se zhutněním jam, šachet, rýh nebo kolem objektů v těchto vykopávkách | m3 | 25.875 |  | 0 |  | 0 |  | 0 | 21 | 0 | 0 | 0 | 0 | 0 |  | RTS 22/ I | RTS 21/II | 0.202 | 5.23 |  | Práce |  |  |  | POL1_
|  | včetně strojního přemístění materiálu pro zásyp ze vzdálenosti do 10 m od okraje zásypu | [24 empty] | POP
|  | výkopy : 35,19 |  | 35.19 | [22 empty] | VV | 0
|  | odpočet: : | [24 empty] | VV | 0
|  | lože potrubí : -2,07 |  | -2.07 | [22 empty] | VV | 0
|  | obsyp potrubí : -7,245 |  | -7.25 | [22 empty] | VV | 0
9 | 175101101RT2 | Obsyp potrubí bez prohození sypaniny, s dodáním štěrkopísku frakce 0 - 22 mm | m3 | 7.245 |  | 0 |  | 0 |  | 0 | 21 | 0 | 1.7 | 12.32 | 0 | 0 |  | RTS 22/ I | RTS 22/I | 1.587 | 11.5 |  | Práce |  |  |  | POL1_
|  | 23,00*0,90*0,35 |  | 7.25 | [22 empty] | VV | 0
10 | 58330002.AR1 | Štěrkopísek k zásypu | t | 51.75 |  | 0 |  | 0 |  | 0 | 21 | 0 | 1 | 51.75 | 0 | 0 |  | Vlastní | RTS 22/ I | 0 | 0 |  | Specifikace |  |  |  | POL3_
|  | 25,87500*2,0 |  | 51.75 | [22 empty] | VV | 0
11 | 199000002R00 | horniny 1- 4, skupina 17 05 04 z Katalogu odpadů | m3 | 35.19 |  | 0 |  | 0 |  | 0 | 21 | 0 | 0 | 0 | 0 | 0 |  | RTS 22/ I | RTS 22/ I | 0 | 0 |  | Práce |  |  |  | POL1_
Díl: | 4 | Vodorovné konstrukce |  |  |  | 0 |  | 0 |  | 0 |  | 0 |  | 3.91 |  | 0 |  |  |  |  | 3.51 | [5 empty] | DIL
12 | 451572111R00 | Lože pod potrubí, stoky a drobné objekty z kameniva drobného těženého 0÷4 mm | m3 | 2.07 |  | 0 |  | 0 |  | 0 | 21 | 0 | 1.8908 | 3.91 | 0 | 0 |  | RTS 22/ I | RTS 22/I | 1.695 | 3.51 |  | Práce |  |  |  | POL1_
|  | 23,00*0,90*0,10 |  | 2.07 | [22 empty] | VV | 0
Díl: | 8 | Trubní vedení |  |  |  | 0 |  | 0 |  | 0 |  | 0 |  | 0 |  | 0 |  |  |  |  | 6.13 | [5 empty] | DIL
13 | 871PC3061 | D+M plastového tlakového potrubí PE100 RC d 63x5,8 mm, včetně potřebných tvarovek | m | 23 |  | 0 |  | 0 |  | 0 | 21 | 0 | 0 | 0 | 0 | 0 |  | Vlastní | Indiv | 0 | 0 |  | Práce |  |  |  | POL1_
14 | 892233111R00 | Proplach a desinfekce vodovodního potrubí DN od 40 do 70 mm | m | 23 |  | 0 |  | 0 |  | 0 | 21 | 0 | 0 | 0 | 0 | 0 |  | RTS 22/ I | RTS 22/I | 0.15 | 3.45 |  | Práce |  |  |  | POL1_
15 | 892241111R00 | Tlakové zkoušky vodovodního potrubí DN do 80 mm | m | 23 |  | 0 |  | 0 |  | 0 | 21 | 0 | 0 | 0 | 0 | 0 |  | RTS 22/ I | RTS 22/I | 0.044 | 1.01 |  | Práce |  |  |  | POL1_
16 | 899721112R00 | Výstražné fólie výstražná fólie pro vodovod, šířka 30 cm | m | 25 |  | 0 |  | 0 |  | 0 | 21 | 0 | 0 | 0 | 0 | 0 |  | RTS 22/ I | RTS 22/I | 0.026 | 0.65 |  | Práce |  |  |  | POL1_
17 | 899731114R00 | Signalizační vodič CYY, 6 mm2 | m | 30 |  | 0 |  | 0 |  | 0 | 21 | 0 | 8e-05 | 0 | 0 | 0 |  | RTS 22/ I | RTS 22/I | 0.034 | 1.02 |  | Práce |  |  |  | POL1_
Díl: | 99 | Staveništní přesun hmot |  |  |  | 0 |  | 0 |  | 0 |  | 0 |  | 0 |  | 0 |  |  |  |  | 14.39 | [5 empty] | DIL
18 | 998276101R00 | Přesun hmot pro trubní vedení z trub plastových nebo sklolaminátových v otevřeném výkopu | t | 68.0602 |  | 0 |  | 0 |  | 0 | 21 | 0 | 0 | 0 | 0 | 0 |  | RTS 22/ I | RTS 22/I | 0.2115 | 14.39 |  | Přesun hmot |  |  |  | POL7_
|  | na vzdálenost 15 m od hrany výkopu nebo od okraje šachty | [24 empty] | POP
|  | Hmotnosti z položek s pořadovými čísly: : | [24 empty] | VV | 0
|  | 4,9,10,12,17, : | [24 empty] | VV | 0
|  | Součet: : 68,06021 |  | 68.0602 | [22 empty] | VV | 0
[25 empty] | 15 | 21 | DPH
| Celkem |  |  |  |  | 0 | [18 empty] | 0 | 0 | SUM
END
Note on S6: Jedná se o informaci, zda se jedná o položku, která je do rozpočtu zadána z cenové soustavy RTS, nebo vlastní.
Note on T6: Jedná se o název CÚ, která je zadána u položky rozpočtu

## SO 307 1 Pol
Položkový soupis prací a dodávek | [26 empty] | #TypZaznamu#
S: | 5415 | Pohořelice - ČS u hřiště a retenční nádrž | [24 empty] | STA
O: | SO 307 | Komunikace | [21 empty] | STA |  |  | OBJ
R: | 1 | Komunikace | [24 empty] | ROZ
P.č. | Číslo položky | Název položky | MJ | Množství | Cena / MJ | Celkem | Dodávka | Dodávka celk. | Montáž | Montáž celk. | DPH | Cena s DPH | Hmotnost / MJ | Hmotnost celk.(t) | Dem. hmotnost / MJ | Dem. hmotnost celk.(t) | Ceník | Cen. soustava / platnost | Cenová úroveň | Nhod / MJ | Nhod celk. | Dodavatel | Typ položky
Díl: | 1 | Zemní práce |  |  |  | 0 |  | 0 |  | 0 |  | 0 |  | 148.74 |  | 0 |  |  |  |  | 35.94 | [5 empty] | DIL
1 | 122202202R00 | Odkopávky a prokopávky pro silnice v hornině 3 přes 100 do 1 000 m3 | m3 | 78.75 |  | 0 |  | 0 |  | 0 | 21 | 0 | 0 | 0 | 0 | 0 | 800-1 | RTS 22/ I | RTS 22/ I | 0.22 | 17.33 |  | Práce |  |  |  | POL1_
|  | s přemístěním výkopku v příčných profilech na vzdálenost do 15 m nebo s naložením na dopravní prostředek. | [24 empty] | SPI |  | s přemístěním výkopku v příčných profilech na vzdálenost do 15 m nebo s naložením na dopravní prostředek.
|  | viz přílohy D.1.7 : | [24 empty] | VV | 0
|  | výměna podloží : 175,0*0,45 |  | 78.75 | [22 empty] | VV | 0
2 | 132201110R00 | Hloubení rýh šířky do 60 cm do 50 m3, v hornině 3, hloubení strojně | m3 | 4.375 |  | 0 |  | 0 |  | 0 | 21 | 0 | 0 | 0 | 0 | 0 | 800-1 | RTS 22/ I | RTS 22/ I | 0.37 | 1.62 |  | Práce |  |  |  | POL1_
|  | zapažených i nezapažených s urovnáním dna do předepsaného profilu a spádu, s přehozením výkopku na přilehlém terénu na vzdálenost do 3 m od podélné osy rýhy nebo s naložením výkopku na dopravní prostředek. | [24 empty] | SPI |  | zapažených i nezapažených s urovnáním dna do předepsaného profilu a spádu, s přehozením výkopku na přilehlém terénu na vzdálenost do 3 m od podélné osy rýhy nebo s naložením výkopku na dopravní prostředek.
|  | trativody : 17,5*0,5*0,5 |  | 4.375 | [22 empty] | VV | 0
3 | 132201210R00 | Hloubení rýh šířky přes 60 do 200 cm do 50 m3, v hornině 3, hloubení strojně | m3 | 7.43 |  | 0 |  | 0 |  | 0 | 21 | 0 | 0 | 0 | 0 | 0 | 800-1 | RTS 22/ I | RTS 22/ I | 0.37 | 2.75 |  | Práce |  |  |  | POL1_
|  | zapažených i nezapažených, s urovnáním dna do předepsaného profilu a spádu, s případně nutným přehozením výkopku na vzdálenost do 3 m ve výkopišti, s přehozením výkopku na přilehlém terénu na vzdálenost do 5 m od podélné osy rýhy nebo s naložením výkopku na dopravní prostředek. | [24 empty] | SPI |  | zapažených i nezapažených, s urovnáním dna do předepsaného profilu a spádu, s případně nutným přehozením výkopku na vzdálenost do 3 m ve výkopišti, s přehozením výkopku na přilehlém terénu na vzdálenost do 5 m od podélné osy rýhy nebo s naložením výkopku na dopravní prostředek.
|  | přípojky : 2,0*1,1*2,15 |  | 4.73 | [22 empty] | VV | 0
|  | vpusti : 1*1,2*1,5*1,5 |  | 2.7 | [22 empty] | VV | 0
4 | 162601102R00 | Vodorovné přemístění výkopku z horniny 1 až 4, na vzdálenost přes 4 000 do 5 000 m | m3 | 90.555 |  | 0 |  | 0 |  | 0 | 21 | 0 | 0 | 0 | 0 | 0 | 800-1 | RTS 22/ I | RTS 22/ I | 0.01 | 0.91 |  | Práce |  |  |  | POL1_
|  | po suchu, bez naložení výkopku, avšak se složením bez rozhrnutí, zpáteční cesta vozidla. | [24 empty] | SPI
|  | odkopávky : | [24 empty] | VV | 0
|  | Odkaz na mn. položky pořadí 1 : 78,75000 |  | 78.75 | [22 empty] | VV | 5
|  | hloubení rýh : | [24 empty] | VV | 0
|  | Odkaz na mn. položky pořadí 2 : 4,37500 |  | 4.375 | [22 empty] | VV | 5
|  | Odkaz na mn. položky pořadí 3 : 7,43000 |  | 7.43 | [22 empty] | VV | 5
5 | 171101111R00 | Uložení sypaniny do násypů zhutněných z hornin nesoudržných sypkých s relativní ulehlostí l(d) 0,9 nebo v aktivní zóně | m3 | 78.75 |  | 0 |  | 0 |  | 0 | 21 | 0 | 0 | 0 | 0 | 0 | 800-1 | RTS 22/ I | RTS 22/ I | 0.12 | 9.45 |  | Práce |  |  |  | POL1_
|  | s rozprostřením sypaniny ve vrstvách a s hrubým urovnáním, | [24 empty] | SPI
|  | Výměna podloží : | [24 empty] | VV | 0
|  | Odkaz na mn. položky pořadí 1 : 78,75000 |  | 78.75 | [22 empty] | VV | 5
6 | 181101102R00 | Úprava pláně v zářezech v hornině 1 až 4, se zhutněním | m2 | 194 |  | 0 |  | 0 |  | 0 | 21 | 0 | 0 | 0 | 0 | 0 | 800-1 | RTS 22/ I | RTS 22/ I | 0.02 | 3.88 |  | Práce |  |  |  | POL1_
|  | vyrovnáním výškových rozdílů, ploch vodorovných a ploch do sklonu 1 : 5. | [24 empty] | SPI
|  | Pod komunikacemi a pojížděnými zpev. plochami: : 175,0 |  | 175 | [22 empty] | VV | 0
|  | Pod komunikacemi pro pěší a sjezdy: : 19,0 |  | 19 | [22 empty] | VV | 0
7 | 199000002R00 | Poplatky za skládku horniny 1- 4, skupina 17 05 04 z Katalogu odpadů | m3 | 90.555 |  | 0 |  | 0 |  | 0 | 21 | 0 | 0 | 0 | 0 | 0 | 800-1 | RTS 22/ I | RTS 22/ I | 0 | 0 |  | Práce |  |  |  | POL1_
|  | Odkaz na mn. položky pořadí 4 : 90,55500 |  | 90.555 | [22 empty] | VV | 5
8 | 58310005.1T | Materiál vhodný do násypů, zásypů a na výměnu podloží vč. dovozu na staveniště | m3 | 87.4912 |  | 0 |  | 0 |  | 0 | 21 | 0 | 1.7 | 148.74 | 0 | 0 |  | Vlastní | v2022 | 0 | 0 |  | Specifikace |  |  |  | POL3_
|  | Výměna podloží : | [24 empty] | VV | 0
|  | Odkaz na mn. položky pořadí 5 : 78,75000*1,111 |  | 87.4912 | [22 empty] | VV | 5
Díl: | 2 | Základy a zvláštní zakládání |  |  |  | 0 |  | 0 |  | 0 |  | 0 |  | 8.84 |  | 0 |  |  |  |  | 8.57 | [5 empty] | DIL
9 | 212561111R00 | Výplň trativodů kamenivem hrubým drceným, frakce 4-16 mm | m3 | 5.2938 |  | 0 |  | 0 |  | 0 | 21 | 0 | 1.665 | 8.81 | 0 | 0 | 800-2 | RTS 22/ I | RTS 22/ I | 0.92 | 4.87 |  | Práce |  |  |  | POL1_
|  | do rýh bez zhutnění s úpravou povrchu výplně, | [24 empty] | SPI
|  | odvodňovací drenáž : 17,5*0,55*0,55 |  | 5.2938 | [22 empty] | VV | 0
10 | 212971110R00 | Zřízení opláštění odvod. trativodů z geotextilie o sklonu do 2,5, | m2 | 46.2 |  | 0 |  | 0 |  | 0 | 21 | 0 | 0.00018 | 0.01 | 0 | 0 | 800-2 | RTS 22/ I | RTS 22/ I | 0.08 | 3.7 |  | Práce |  |  |  | POL1_1
|  | v rýze nebo v zářezu se stěnami, | [24 empty] | SPI
|  | odvodňovací drenáž : 17,5*4*0,55*1,2 |  | 46.2 | [22 empty] | VV | 0
11 | 69366015R | geotextilie směs přírodních a syntetických vláken; funkce separační, ochranná; plošná hmotnost 250 g/m2 | m | 47.124 |  | 0 |  | 0 |  | 0 | 21 | 0 | 0.0005 | 0.02 | 0 | 0 | SPCM | RTS 22/ I | RTS 21/ I | 0 | 0 |  | Specifikace |  |  |  | POL3_1
|  | viz opláštění trativodů : | [24 empty] | VV | 0
|  | Odkaz na mn. položky pořadí 10 : 46,20000*1,02 |  | 47.124 | [22 empty] | VV | 5
Díl: | 5 | Komunikace |  |  |  | 0 |  | 0 |  | 0 |  | 0 |  | 203.42 |  | 0 |  |  |  |  | 55.64 | [5 empty] | DIL
12 | 564851111RT2 | Podklad ze štěrkodrti s rozprostřením a zhutněním frakce 0-32 mm, tloušťka po zhutnění 150 mm | m2 | 186 |  | 0 |  | 0 |  | 0 | 21 | 0 | 0.378 | 70.31 | 0 | 0 | 822-1 | RTS 22/ I | RTS 22/ I | 0.03 | 5.58 |  | Práce |  |  |  | POL1_
|  | Konstrukce 1 - asfalt : | [24 empty] | VV | 0
|  | Odkaz na mn. položky pořadí 17 : 167,00000 |  | 167 | [22 empty] | VV | 5
|  | Konstrukce 2 - chodník : | [24 empty] | VV | 0
|  | Odkaz na mn. položky pořadí 18 : 19,00000 |  | 19 | [22 empty] | VV | 5
13 | 564861111RT4 | Podklad ze štěrkodrti s rozprostřením a zhutněním frakce 0-63 mm, tloušťka po zhutnění 200 mm | m2 | 175 |  | 0 |  | 0 |  | 0 | 21 | 0 | 0.441 | 77.18 | 0 | 0 | 822-1 | RTS 22/ I | RTS 22/ I | 0.03 | 5.25 |  | Práce |  |  |  | POL1_
|  | Konstrukce 1 - asfalt : | [24 empty] | VV | 0
|  | Odkaz na mn. položky pořadí 17 : 167,00000 |  | 167 | [22 empty] | VV | 5
|  | rozšíření : 175,0-167,0 |  | 8 | [22 empty] | VV | 0
14 | 565151111R00 | Podklad z kameniva obaleného asfaltem ACP 16+ až ACP 22+, v pruhu šířky do 3 m, třídy 1, tloušťka po zhutnění 70 mm | m2 | 167 |  | 0 |  | 0 |  | 0 | 21 | 0 | 0.18463 | 30.83 | 0 | 0 | 822-1 | RTS 22/ I | RTS 22/ I | 0.06 | 10.02 |  | Práce |  |  |  | POL1_
|  | s rozprostřením a zhutněním | [24 empty] | SPI
|  | Konstrukce 1 : | [24 empty] | VV | 0
|  | Odkaz na mn. položky pořadí 17 : 167,00000 |  | 167 | [22 empty] | VV | 5
15 | 573111112R00 | Postřik živičný infiltrační s posypem kamenivem v množství 1 kg/m2 | m2 | 167 |  | 0 |  | 0 |  | 0 | 21 | 0 | 0.00601 | 1 | 0 | 0 | 822-1 | RTS 22/ I | RTS 22/ I | 0.004 | 0.67 |  | Práce |  |  |  | POL1_
|  | z asfaltu silničního | [24 empty] | SPI
|  | pod ACP : | [24 empty] | VV | 0
|  | Odkaz na mn. položky pořadí 14 : 167,00000 |  | 167 | [22 empty] | VV | 5
16 | 573211112T35 | Postřik živičný spojovací z asfaltu 0,35 kg/m2 | m2 | 167 |  | 0 |  | 0 |  | 0 | 21 | 0 | 0.00031 | 0.05 | 0 | 0 |  | Vlastní | v2022 | 0.002 | 0.33 |  | Práce |  |  |  | POL1_
|  | pod ACO : | [24 empty] | VV | 0
|  | Odkaz na mn. položky pořadí 17 : 167,00000 |  | 167 | [22 empty] | VV | 5
17 | 577131111RT3 | Beton asfaltový s rozprostřením a zhutněním v pruhu šířky do 3 m, ACO 11+, tloušťky 40 mm, plochy do 200 m2 | m2 | 167 |  | 0 |  | 0 |  | 0 | 21 | 0 | 0.10373 | 17.32 | 0 | 0 | 822-1 | RTS 22/ I | RTS 22/ I | 0.064 | 10.69 |  | Práce |  |  |  | POL1_
|  | Konstrukce 1 : 167,0 |  | 167 | [22 empty] | VV | 0
18 | 596215021R00 | Kladení zámkové dlažby do drtě tloušťka dlažby 60 mm, tloušťka lože 40 mm | m2 | 19 |  | 0 |  | 0 |  | 0 | 21 | 0 | 0.0739 | 1.4 | 0 | 0 | 822-1 | RTS 22/ I | RTS 22/ I | 0.45 | 8.55 |  | Práce |  |  |  | POL1_
|  | s provedením lože z kameniva drceného, s vyplněním spár, s dvojitým hutněním a se smetením přebytečného materiálu na krajnici. S dodáním hmot pro lože a výplň spár. | [24 empty] | SPI |  | s provedením lože z kameniva drceného, s vyplněním spár, s dvojitým hutněním a se smetením přebytečného materiálu na krajnici. S dodáním hmot pro lože a výplň spár.
|  | Konstrukce 2 - chodník : 19,0 |  | 19 | [22 empty] | VV | 0
19 | 596291111R00 | Řezání zámkové dlažby tloušťky 60 mm | m | 19 |  | 0 |  | 0 |  | 0 | 21 | 0 | 0.00033 | 0.01 | 0 | 0 | 822-1 | RTS 22/ I | RTS 22/ I | 0.41 | 7.79 |  | Práce |  |  |  | POL1_
|  | Odkaz na mn. položky pořadí 18 : 19,00000 |  | 19 | [22 empty] | VV | 5
20 | 917932131R00 | Osazení silniční přídlažby z betonových dlaždic o rozměru 500x250 mm, , lože z betonu C20/25, bez dodávky přídlažby | m | 26 |  | 0 |  | 0 |  | 0 | 21 | 0 | 0.05905 | 1.54 | 0 | 0 | 822-1 | RTS 22/ I | RTS 22/ I | 0.26 | 6.76 |  | Práce |  |  |  | POL1_
|  | betonové lože třídy C20/25 n XF3 | [24 empty] | POP
|  | viz přílohy D.1.7 : 26,0 |  | 26 | [22 empty] | VV | 0
21 | 592162116.AR | přídlažba silniční; beton; l = 500 mm; š = 250 mm; h = 80 mm; bílá | kus | 52.52 |  | 0 |  | 0 |  | 0 | 21 | 0 | 0.023 | 1.21 | 0 | 0 | SPCM | RTS 22/ I | RTS 22/ I | 0 | 0 |  | Specifikace |  |  |  | POL3_
|  | Odkaz na mn. položky pořadí 20 : 26,00000*2,02 |  | 52.52 | [22 empty] | VV | 5
22 | 59245110R | dlažba betonová dvouvrstvá, skladebná; obdélník; šedá; l = 200 mm; š = 100 mm; tl. 60,0 mm | m2 | 19.95 |  | 0 |  | 0 |  | 0 | 21 | 0 | 0.129 | 2.57 | 0 | 0 | SPCM | RTS 22/ I | RTS 22/ I | 0 | 0 |  | Specifikace |  |  |  | POL3_
|  | Odkaz na mn. položky pořadí 18 : 19,00000*1,05 |  | 19.95 | [22 empty] | VV | 5
Díl: | 8 | Trubní vedení |  |  |  | 0 |  | 0 |  | 0 |  | 0 |  | 5.28 |  | 0 |  |  |  |  | 7.2 | [5 empty] | DIL
23 | 895941311RT2 | Zřízení vpusti kanalizační uliční z betonových dílců včetně dodávky dílců pro uliční vpusti TBV pro typ UVB-50 | kus | 1 |  | 0 |  | 0 |  | 0 | 21 | 0 | 3.0597 | 3.06 | 0 | 0 | 827-1 | RTS 22/ I | RTS 22/ I | 5.02 | 5.02 |  | Práce |  |  |  | POL1_
|  | včetně zřízení lože ze štěrkopísku, | [24 empty] | SPI
24 | 899203111RT3 | Osazení mříží litinových včetně dodání mříže 500 x 500 mm, únosnost D400 | kus | 1 |  | 0 |  | 0 |  | 0 | 21 | 0 | 0.09436 | 0.09 | 0 | 0 | 827-1 | RTS 22/ I | RTS 22/ I | 1.69 | 1.69 |  | Práce |  |  |  | POL1_
|  | včetně rámů a košů na bahno, | [24 empty] | SPI
25 | 899623141R00 | Obetonování potrubí nebo zdiva stok betonem prostým třídy C 12/15, Beton čerstvý obyčejný; C 12/15; cement: CEM I; portlandský; Dmax = 22 mm; S 3 | m3 | 0.38 |  | 0 |  | 0 |  | 0 | 21 | 0 | 2.525 | 0.96 | 0 | 0 | 827-1 | RTS 22/ I | RTS 22/ I | 1.3 | 0.49 |  | Práce |  |  |  | POL1_
|  | z cementu portlandského nebo struskoportlandského, v otevřeném výkopu, | [24 empty] | SPI
|  | Odkaz na mn. položky pořadí 26 : 2,00000*0,19 |  | 0.38 | [22 empty] | VV | 5
26 | 831350113RAF | Kanalizační přípojka D 160 mm, rýha 900x2000 mm | m | 2 |  | 0 |  | 0 |  | 0 | 21 | 0 | 0.58717 | 1.17 | 0 | 0 | AP-HSV | RTS 22/ I | RTS 22/ I | 0 | 0 |  | Agregovaná položka |  |  |  | POL2_
|  | přípojka UV : 2,0 |  | 2 | [22 empty] | VV | 0
27 | 55343925R | koš pro uliční vpust; pozink; vysoký; pro rám 500/500 mm | kus | 1 |  | 0 |  | 0 |  | 0 | 21 | 0 | 0.004 | 0 | 0 | 0 | SPCM | RTS 22/ I | RTS 22/ I | 0 | 0 |  | Specifikace |  |  |  | POL3_
|  | Odkaz na mn. položky pořadí 24 : 1,00000 |  | 1 | [22 empty] | VV | 5
Díl: | 91 | Doplňující práce na komunikaci |  |  |  | 0 |  | 0 |  | 0 |  | 0 |  | 13.26 |  | 0 |  |  |  |  | 15.74 | [5 empty] | DIL
28 | 917862111R00 | Osazení silničního nebo chodníkového betonového obrubníku stojatého, s boční opěrou z betonu prostého, do lože z betonu prostého C 12/15 | m | 52 |  | 0 |  | 0 |  | 0 | 21 | 0 | 0.188 | 9.78 | 0 | 0 | 822-1 | RTS 22/ I | RTS 22/ I | 0.27 | 14.04 |  | Práce |  |  |  | POL1_
|  | S dodáním hmot pro lože tl. 80-100 mm. | [24 empty] | SPI
|  | betonového lože třídy C20/25 n XF3 | [24 empty] | POP
|  | Osazení betonového obrubníku 100/15/25 : 24,0 |  | 24 | [22 empty] | VV | 0
|  | Osazení chodníkového obrubníku 100/10/20 : 21,0 |  | 21 | [22 empty] | VV | 0
|  | Osazení silničního betonového obrubníku 50/15/25 : 4,0 |  | 4 | [22 empty] | VV | 0
|  | Osazení obloukového obrubníku 76/15/25 R1.0 (vnější) : 3,0 |  | 3 | [22 empty] | VV | 0
29 | 919735112V01 | Řezání stávajícího živičného krytu tl. 5 - 10 cm, ošetření spáry - zálivkové hmoty, těsnící proužek | m | 46 |  | 0 |  | 0 |  | 0 | 21 | 0 | 0 | 0 | 0 | 0 |  | Vlastní | Indiv | 0.037 | 1.7 |  | Práce |  |  |  | POL1_
30 | 91PC02 | Strojní čištění vozovek s krytem betonovým nebo živičným metením bláta, prachu nebo hlinitého nánosu, s jeho odklizením | m2 | 1 |  | 0 |  | 0 |  | 0 | 21 | 0 | 0 | 0 | 0 | 0 |  | Vlastní | Indiv | 0 | 0 |  | Práce |  |  |  | POL1_
|  | položka pro zajištění jednotkové ceny; čistící práce budou probíhat na požadavek TDI a fakturovány dle skutečného rozsahu | [24 empty] | POP |  | položka pro zajištění jednotkové ceny; čistící práce budou probíhat na požadavek TDI a fakturovány dle skutečného rozsahu
31 | 91PC03 | Čištění vozovek splachováním vodou povrchu podkladu nebo krytu živičného, betonového nebo dlážděného | m2 | 1 |  | 0 |  | 0 |  | 0 | 21 | 0 | 0 | 0 | 0 | 0 |  | Vlastní | Indiv | 0 | 0 |  | Práce |  |  |  | POL1_
|  | položka pro zajištění jednotkové ceny; čistící práce budou probíhat na požadavek TDI a fakturovány dle skutečného rozsahu | [24 empty] | POP |  | položka pro zajištění jednotkové ceny; čistící práce budou probíhat na požadavek TDI a fakturovány dle skutečného rozsahu
32 | 592171560R | obrubník silniční oblouk vnější; r 1 000 mm; materiál beton; l = 780,0 mm; š = 150,0 mm; h = 250,0 mm; barva přírodní | kus | 3.03 |  | 0 |  | 0 |  | 0 | 21 | 0 | 0.0586 | 0.18 | 0 | 0 | SPCM | RTS 22/ I | RTS 22/ I | 0 | 0 |  | Specifikace |  |  |  | POL3_
|  | Osazení obloukového obrubníku 76/15/25 R1.0 (vnější) : 3,0*1,01 |  | 3.03 | [22 empty] | VV | 0
33 | 59217420R | obrubník chodníkový materiál beton; l = 1000,0 mm; š = 100,0 mm; h = 200,0 mm; barva šedá | kus | 21.21 |  | 0 |  | 0 |  | 0 | 21 | 0 | 0.046 | 0.98 | 0 | 0 | SPCM | RTS 22/ I | RTS 22/ I | 0 | 0 |  | Specifikace |  |  |  | POL3_
|  | Osazení chodníkového obrubníku 100/10/20 : 21,0*1,01 |  | 21.21 | [22 empty] | VV | 0
34 | 59217471R | obrubník silniční materiál beton; l = 500,0 mm; š = 150,0 mm; h = 250,0 mm; barva šedá | kus | 8.08 |  | 0 |  | 0 |  | 0 | 21 | 0 | 0.0411 | 0.33 | 0 | 0 | SPCM | RTS 22/ I | RTS 22/ I | 0 | 0 |  | Specifikace |  |  |  | POL3_
|  | Osazení silničního betonového obrubníku 50/15/25 : 4,0*2*1,01 |  | 8.08 | [22 empty] | VV | 0
35 | 59217472R | obrubník silniční materiál beton; l = 1000,0 mm; š = 150,0 mm; h = 250,0 mm; barva šedá | kus | 24.24 |  | 0 |  | 0 |  | 0 | 21 | 0 | 0.0821 | 1.99 | 0 | 0 | SPCM | RTS 22/ I | RTS 22/ I | 0 | 0 |  | Specifikace |  |  |  | POL3_
|  | Osazení betonového obrubníku 100/15/25 : 24,0*1,01 |  | 24.24 | [22 empty] | VV | 0
Díl: | 99 | Staveništní přesun hmot |  |  |  | 0 |  | 0 |  | 0 |  | 0 |  | 0 |  | 0 |  |  |  |  | 7.57 | [5 empty] | DIL
36 | 998225111R00 | Přesun hmot komunikací a letišť, kryt živičný jakékoliv délky objektu | t | 378.3718 |  | 0 |  | 0 |  | 0 | 21 | 0 | 0 | 0 | 0 | 0 | 822-1 | RTS 22/ I | RTS 22/ I | 0.02 | 7.57 |  | Přesun hmot |  |  |  | POL7_
|  | vodorovně do 200 m | [24 empty] | SPI
|  | Hmotnosti z položek s pořadovými čísly: : | [24 empty] | VV | 0
|  | 8,9,10,11,12,13,14,15,16,17,18,19,20,21,22,23,24,25,27,28,32,33,34,35, : | [24 empty] | VV | 0
|  | Součet: : 378,37178 |  | 378.3718 | [22 empty] | VV | 0
Díl: | 711 | Izolace proti vodě |  |  |  | 0 |  | 0 |  | 0 |  | 0 |  | 0.02 |  | 0 |  |  |  |  | 4.68 | [5 empty] | DIL
37 | 711823121RT6 | Ochrana konstrukcí nopovou fólií svisle, výška nopu 20 mm, včetně dodávky fólie | m2 | 13 |  | 0 |  | 0 |  | 0 | 21 | 0 | 0.00115 | 0.01 | 0 | 0 | 800-711 | RTS 22/ I | RTS 22/ I | 0.16 | 2.08 |  | Práce |  |  |  | POL1_
|  | izolace přilehlých budov : 26,0*0,5 |  | 13 | [22 empty] | VV | 0
38 | 711823129RT5 | Ochrana konstrukcí nopovou fólií ukončovací lišta, , včetně dodávky lišty | m | 26 |  | 0 |  | 0 |  | 0 | 21 | 0 | 0.00033 | 0.01 | 0 | 0 | 800-711 | RTS 22/ I | RTS 22/ I | 0.1 | 2.6 |  | Práce |  |  |  | POL1_
|  | izolace přilehlých budov : | [24 empty] | VV | 0
|  | Odkaz na mn. položky pořadí 37 : 13,00000*2 |  | 26 | [22 empty] | VV | 5
39 | 998711201R00 | Přesun hmot pro izolace proti vodě svisle do 6 m | % | 1 |  | 0 |  | 0 |  | 0 | 21 | 0 | 0 | 0 | 0 | 0 | 800-711 | RTS 22/ I | RTS 22/ I | 0 | 0 |  | Práce |  |  |  | POL1_
|  | 50 m vodorovně měřeno od těžiště půdorysné plochy skládky do těžiště půdorysné plochy objektu | [24 empty] | SPI
[25 empty] | 15 | 21 | DPH
| Celkem |  |  |  |  | 0 | [18 empty] | 0 | 0 | SUM
END
Note on S6: Jedná se o informaci, zda se jedná o položku, která je do rozpočtu zadána z cenové soustavy RTS, nebo vlastní.
Note on T6: Jedná se o název CÚ, která je zadána u položky rozpočtu

## SO 401 1 Pol
Položkový soupis prací a dodávek | [26 empty] | #TypZaznamu#
S: | 5415 | Pohořelice - ČS u hřiště a retenční nádrž | [24 empty] | STA
O: | SO 401 | HTÚ a sadové úpravy | [21 empty] | STA |  |  | OBJ
R: | 1 | HTÚ a sadové úpravy | [24 empty] | ROZ
P.č. | Číslo položky | Název položky | MJ | Množství | Cena / MJ | Celkem | Dodávka | Dodávka celk. | Montáž | Montáž celk. | DPH | Cena s DPH | Hmotnost / MJ | Hmotnost celk.(t) | Dem. hmotnost / MJ | Dem. hmotnost celk.(t) | Ceník | Cen. soustava / platnost | Cenová úroveň | Nhod / MJ | Nhod celk. | Dodavatel | Typ položky
Díl: | 1 | Zemní práce |  |  |  | 0 |  | 0 |  | 0 |  | 0 |  | 0 |  | 0 |  |  |  |  | 38.09 | [5 empty] | DIL
1 | 121101101R00 | Sejmutí ornice s přemístěním na vzdálenost do 50 m | m3 | 58.8 |  | 0 |  | 0 |  | 0 | 21 | 0 | 0 | 0 | 0 | 0 | 800-1 | RTS 22/ I | RTS 22/ I | 0.1 | 5.88 |  | Práce |  |  |  | POL1_
|  | nebo lesní půdy, s vodorovným přemístěním na hromady v místě upotřebení nebo na dočasné či trvalé skládky se složením | [24 empty] | SPI |  | nebo lesní půdy, s vodorovným přemístěním na hromady v místě upotřebení nebo na dočasné či trvalé skládky se složením
|  | viz příloha D.2.1 : 196,0*0,3 |  | 58.8 | [22 empty] | VV | 0
2 | 122202201R00 | Odkopávky a prokopávky pro silnice v hornině 3 do 100 m3 | m3 | 5.48 |  | 0 |  | 0 |  | 0 | 21 | 0 | 0 | 0 | 0 | 0 | 800-1 | RTS 22/ I | RTS 22/ I | 0.42 | 2.3 |  | Práce |  |  |  | POL1_
|  | s přemístěním výkopku v příčných profilech na vzdálenost do 15 m nebo s naložením na dopravní prostředek. | [24 empty] | SPI |  | s přemístěním výkopku v příčných profilech na vzdálenost do 15 m nebo s naložením na dopravní prostředek.
|  | viz příloha D.2.1 : 5,48 |  | 5.48 | [22 empty] | VV | 0
3 | 130901121RT3 | Bourání konstrukcí v hloubených vykopávkách z betonu, prostého, těžkou technikou | m3 | 1 |  | 0 |  | 0 |  | 0 | 21 | 0 | 0 | 0 | 0 | 0 | 800-1 | RTS 22/ I | RTS 22/ I | 0.78 | 0.78 |  | Práce |  |  |  | POL1_
|  | s přemístěním suti na hromady na vzdálenost do 20 m nebo s uložením na dopravní prostředek, | [24 empty] | SPI
|  | bourání bet. kcí v úrovni terénu : 1,0 |  | 1 | [22 empty] | VV | 0
4 | 162301101R00 | Vodorovné přemístění výkopku z horniny 1 až 4, na vzdálenost přes 50 do 500 m | m3 | 32.7 |  | 0 |  | 0 |  | 0 | 21 | 0 | 0 | 0 | 0 | 0 | 800-1 | RTS 22/ I | RTS 22/ I | 0.01 | 0.33 |  | Práce |  |  |  | POL1_
|  | po suchu, bez naložení výkopku, avšak se složením bez rozhrnutí, zpáteční cesta vozidla. | [24 empty] | SPI
|  | odvoz na mezideponii a zpět : | [24 empty] | VV | 0
|  | ornice potřebná k ohumusování v tl.15 cm - zatravnění : | [24 empty] | VV | 0
|  | Odkaz na mn. položky pořadí 12 : 109,00000*0,3 |  | 32.7 | [22 empty] | VV | 5
5 | 162601102R00 | Vodorovné přemístění výkopku z horniny 1 až 4, na vzdálenost přes 4 000 do 5 000 m | m3 | 47.93 |  | 0 |  | 0 |  | 0 | 21 | 0 | 0 | 0 | 0 | 0 | 800-1 | RTS 22/ I | RTS 22/ I | 0.01 | 0.48 |  | Práce |  |  |  | POL1_
|  | po suchu, bez naložení výkopku, avšak se složením bez rozhrnutí, zpáteční cesta vozidla. | [24 empty] | SPI
|  | odkopávky : | [24 empty] | VV | 0
|  | Odkaz na mn. položky pořadí 2 : 5,48000 |  | 5.48 | [22 empty] | VV | 5
|  | sejmutí ornice : | [24 empty] | VV | 0
|  | Odkaz na mn. položky pořadí 1 : 58,80000 |  | 58.8 | [22 empty] | VV | 5
|  | ornice potřebná k ohumusování v tl.15 cm - zatravnění : | [24 empty] | VV | 0
|  | Odkaz na mn. položky pořadí 12 : 109,00000*-0,15 |  | -16.35 | [22 empty] | VV | 5
6 | 162601152R00 | Vodorovné přemístění výkopku z horniny 5 až 7, na vzdálenost přes 4 000 do 5 000 m | m3 | 1 |  | 0 |  | 0 |  | 0 | 21 | 0 | 0 | 0 | 0 | 0 | 800-1 | RTS 22/ I | RTS 22/ I | 0.01 | 0.01 |  | Práce |  |  |  | POL1_
|  | po suchu, bez naložení výkopku, avšak se složením bez rozhrnutí, zpáteční cesta vozidla. | [24 empty] | SPI
|  | bourání ve vykopávkách : | [24 empty] | VV | 0
|  | Odkaz na mn. položky pořadí 3 : 1,00000 |  | 1 | [22 empty] | VV | 5
7 | 167101102R00 | Nakládání, skládání, překládání neulehlého výkopku nakládání výkopku přes 100 m3, z horniny 1 až 4 | m3 | 16.35 |  | 0 |  | 0 |  | 0 | 21 | 0 | 0 | 0 | 0 | 0 | 800-1 | RTS 22/ I | RTS 22/ I | 0.05 | 0.82 |  | Práce |  |  |  | POL1_
|  | naložení na mezideponii : | [24 empty] | VV | 0
|  | ornice potřebná k ohumusování v tl.15 cm - zatravnění : | [24 empty] | VV | 0
|  | Odkaz na mn. položky pořadí 12 : 109,00000*0,15 |  | 16.35 | [22 empty] | VV | 5
8 | 171101112R00 | Uložení sypaniny do násypů zhutněných z hornin nesoudržných sypkých s relativní ulehlostí l(d) 0,9 pod nebo mimo aktivní zónu | m3 | 4.5 |  | 0 |  | 0 |  | 0 | 21 | 0 | 0 | 0 | 0 | 0 | 800-1 | RTS 22/ I | RTS 22/ I | 0.09 | 0.41 |  | Práce |  |  |  | POL1_
|  | s rozprostřením sypaniny ve vrstvách a s hrubým urovnáním, | [24 empty] | SPI
|  | Dosypávky za obrubníky : 4,5 |  | 4.5 | [22 empty] | VV | 0
9 | 171201201R00 | Uložení sypaniny na dočasnou skládku tak, že na 1 m2 plochy připadá přes 2 m3 výkopku nebo ornice | m3 | 16.35 |  | 0 |  | 0 |  | 0 | 21 | 0 | 0 | 0 | 0 | 0 | 800-1 | RTS 22/ I | RTS 22/ I | 0.01 | 0.16 |  | Práce |  |  |  | POL1_1
|  | uložení na mezideponii : | [24 empty] | VV | 0
|  | Odkaz na mn. položky pořadí 7 : 16,35000 |  | 16.35 | [22 empty] | VV | 5
10 | 180402111R00 | Založení trávníku parkový trávník, výsevem, v rovině nebo na svahu do 1:5 | m2 | 109 |  | 0 |  | 0 |  | 0 | 21 | 0 | 0 | 0 | 0 | 0 | 823-1 | RTS 22/ I | RTS 22/ I | 0.06 | 6.54 |  | Práce |  |  |  | POL1_
|  | na půdě předem připravené s pokosením, naložením, odvozem odpadu do 20 km a se složením, | [24 empty] | SPI
|  | viz příloha D.2.1 : 109,0 |  | 109 | [22 empty] | VV | 0
11 | 181101101R00 | Úprava pláně v zářezech v hornině 1 až 4, bez zhutnění | m2 | 109 |  | 0 |  | 0 |  | 0 | 21 | 0 | 0 | 0 | 0 | 0 | 800-1 | RTS 22/ I | RTS 22/ I | 0.01 | 1.09 |  | Práce |  |  |  | POL1_1
|  | vyrovnáním výškových rozdílů, ploch vodorovných a ploch do sklonu 1 : 5. | [24 empty] | SPI
|  | Odkaz na mn. položky pořadí 10 : 109,00000 |  | 109 | [22 empty] | VV | 5
12 | 181301102R00 | Rozprostření a urovnání ornice v rovině v souvislé ploše do 500 m2, tloušťka vrstvy přes 100 do 150 mm | m2 | 109 |  | 0 |  | 0 |  | 0 | 21 | 0 | 0 | 0 | 0 | 0 | 800-1 | RTS 22/ I | RTS 22/ I | 0.177 | 19.29 |  | Práce |  |  |  | POL1_
|  | s případným nutným přemístěním hromad nebo dočasných skládek na místo potřeby ze vzdálenosti do 30 m, v rovině nebo ve svahu do 1 : 5, | [24 empty] | SPI |  | s případným nutným přemístěním hromad nebo dočasných skládek na místo potřeby ze vzdálenosti do 30 m, v rovině nebo ve svahu do 1 : 5,
|  | Odkaz na mn. položky pořadí 10 : 109,00000 |  | 109 | [22 empty] | VV | 5
13 | 199000005R00 | Poplatky za skládku zeminy 1- 4, skupina 17 05 04 z Katalogu odpadů | t | 47.93 |  | 0 |  | 0 |  | 0 | 21 | 0 | 0 | 0 | 0 | 0 | 800-1 | RTS 22/ I | RTS 22/ I | 0 | 0 |  | Práce |  |  |  | POL1_
|  | Odkaz na mn. položky pořadí 5 : 47,93000 |  | 47.93 | [22 empty] | VV | 5
14 | 979990103R00 | Poplatek za skládku beton do 30x30 cm, skupina 17 01 01 z Katalogu odpadů | t | 2.2 |  | 0 |  | 0 |  | 0 | 21 | 0 | 0 | 0 | 0 | 0 | 801-3 | RTS 22/ I | RTS 22/ I | 0 | 0 |  | Práce |  |  |  | POL1_
|  | Odkaz na mn. položky pořadí 3 : 1,00000*2,2 |  | 2.2 | [22 empty] | VV | 5
15 | 00572400R | směs travní parková, pro běžnou zátěž | kg | 4.5126 |  | 0 |  | 0 |  | 0 | 21 | 0 | 0.001 | 0 | 0 | 0 | SPCM | RTS 22/ I | RTS 22/ I | 0 | 0 |  | Specifikace |  |  |  | POL3_
|  | zatravnění : | [24 empty] | VV | 0
|  | Odkaz na mn. položky pořadí 10 : 109,00000*0,0414 |  | 4.5126 | [22 empty] | VV | 5
16 | 58310005.1T | Materiál vhodný do násypů, zásypů a na výměnu podloží vč. dovozu na staveniště | m3 | 4.9995 |  | 0 |  | 0 |  | 0 | 21 | 0 | 0 | 0 | 0 | 0 |  | Vlastní | v2022 | 0 | 0 |  | Specifikace |  |  |  | POL3_
|  | Začátek provozního součtu | [24 empty] | VV
|  | 1*1,1*1,01 |  | 1.111 | [22 empty] | VV | 2
|  | Konec provozního součtu | [24 empty] | VV
|  | Odkaz na mn. položky pořadí 8 : 4,50000*1,111 |  | 4.9995 | [22 empty] | VV | 5
Díl: | 11 | Přípravné a přidružené práce |  |  |  | 0 |  | 0 |  | 0 |  | 0 |  | 0 |  | 60.06 |  |  |  |  | 11.52 | [5 empty] | DIL
17 | 113107630R00 | Odstranění podkladů nebo krytů z kameniva hrubého drceného, v ploše jednotlivě nad 50 m2, tloušťka vrstvy 300 mm | m2 | 91 |  | 0 |  | 0 |  | 0 | 21 | 0 | 0 | 0 | 0.66 | 60.06 | 822-1 | RTS 22/ I | RTS 22/ I | 0.12 | 10.92 |  | Práce |  |  |  | POL1_
|  | Pod komunikacemi : 91,0 |  | 91 | [22 empty] | VV | 0
18 | 979082213R00 | Vodorovná doprava suti po suchu bez naložení, ale se složením a hrubým urovnáním na vzdálenost do 1 km | t | 60.06 |  | 0 |  | 0 |  | 0 | 21 | 0 | 0 | 0 | 0 | 0 | 822-1 | RTS 22/ I | RTS 22/ I | 0.01 | 0.6 |  | Přesun suti |  |  |  | POL8_
|  | Demontážní hmotnosti z položek s pořadovými čísly: : | [24 empty] | VV | 0
|  | 17, : | [24 empty] | VV | 0
|  | Součet: : 60,06000 |  | 60.06 | [22 empty] | VV | 0
19 | 979082219R00 | Vodorovná doprava suti po suchu příplatek k ceně za každý další i započatý 1 km přes 1 km | t | 240.24 |  | 0 |  | 0 |  | 0 | 21 | 0 | 0 | 0 | 0 | 0 | 822-1 | RTS 22/ I | RTS 22/ I | 0 | 0 |  | Přesun suti |  |  |  | POL8_
|  | Demontážní hmotnosti z položek s pořadovými čísly: : | [24 empty] | VV | 0
|  | 17, : | [24 empty] | VV | 0
|  | Součet: : 240,24000 |  | 240.24 | [22 empty] | VV | 0
20 | 979990113T00 | Poplatek za uložení suti - zemina a kamení,skupina 17 05 04 z Katalogu odpadů | t | 60.06 |  | 0 |  | 0 |  | 0 | 21 | 0 | 0 | 0 | 0 | 0 |  | Vlastní | v2022 | 0 | 0 |  | Přesun suti |  |  |  | POL8_
|  | Demontážní hmotnosti z položek s pořadovými čísly: : | [24 empty] | VV | 0
|  | 17, : | [24 empty] | VV | 0
|  | Součet: : 60,06000 |  | 60.06 | [22 empty] | VV | 0
Díl: | 111 | Přípravné a přidružené práce - dlažby |  |  |  | 0 |  | 0 |  | 0 |  | 0 |  | 0 |  | 20.48 |  |  |  |  | 13.12 | [5 empty] | DIL
21 | 113106231R00 | Rozebrání vozovek a ploch s jakoukoliv výplní spár v jakékoliv ploše, ze zámkové dlažky, kladených do lože z kameniva | m2 | 91 |  | 0 |  | 0 |  | 0 | 21 | 0 | 0 | 0 | 0.225 | 20.48 | 822-1 | RTS 22/ I | RTS 22/ I | 0.142 | 12.92 |  | Práce |  |  |  | POL1_
|  | s přemístěním hmot na skládku na vzdálenost do 3 m nebo s naložením na dopravní prostředek | [24 empty] | SPI
|  | Vybourání krytu z betonové dlažby tl. do 80 mm : 91,0 |  | 91 | [22 empty] | VV | 0
22 | 979082213R00 | Vodorovná doprava suti po suchu bez naložení, ale se složením a hrubým urovnáním na vzdálenost do 1 km | t | 20.475 |  | 0 |  | 0 |  | 0 | 21 | 0 | 0 | 0 | 0 | 0 | 822-1 | RTS 22/ I | RTS 22/ I | 0.01 | 0.2 |  | Přesun suti |  |  |  | POL8_
|  | Demontážní hmotnosti z položek s pořadovými čísly: : | [24 empty] | VV | 0
|  | 21, : | [24 empty] | VV | 0
|  | Součet: : 20,47500 |  | 20.475 | [22 empty] | VV | 0
23 | 979082219R00 | Vodorovná doprava suti po suchu příplatek k ceně za každý další i započatý 1 km přes 1 km | t | 81.9 |  | 0 |  | 0 |  | 0 | 21 | 0 | 0 | 0 | 0 | 0 | 822-1 | RTS 22/ I | RTS 22/ I | 0 | 0 |  | Přesun suti |  |  |  | POL8_
|  | Demontážní hmotnosti z položek s pořadovými čísly: : | [24 empty] | VV | 0
|  | 21, : | [24 empty] | VV | 0
|  | Součet: : 81,90000 |  | 81.9 | [22 empty] | VV | 0
24 | 979990103R00 | Poplatek za skládku beton do 30x30 cm, skupina 17 01 01 z Katalogu odpadů | t | 20.475 |  | 0 |  | 0 |  | 0 | 21 | 0 | 0 | 0 | 0 | 0 | 801-3 | RTS 22/ I | RTS 22/ I | 0 | 0 |  | Přesun suti |  |  |  | POL8_
|  | Demontážní hmotnosti z položek s pořadovými čísly: : | [24 empty] | VV | 0
|  | 21, : | [24 empty] | VV | 0
|  | Součet: : 20,47500 |  | 20.475 | [22 empty] | VV | 0
Díl: | 115 | Přípravné a přidružené práce - obrubníky |  |  |  | 0 |  | 0 |  | 0 |  | 0 |  | 0 |  | 7.83 |  |  |  |  | 3.56 | [5 empty] | DIL
25 | 113202111R00 | Vytrhání obrub z krajníků nebo obrubníků stojatých | m | 29 |  | 0 |  | 0 |  | 0 | 21 | 0 | 0 | 0 | 0.27 | 7.83 | 822-1 | RTS 22/ I | RTS 22/ I | 0.12 | 3.48 |  | Práce |  |  |  | POL1_
|  | s vybouráním lože, s přemístěním hmot na skládku na vzdálenost do 3 m nebo naložením na dopravní prostředek | [24 empty] | SPI |  | s vybouráním lože, s přemístěním hmot na skládku na vzdálenost do 3 m nebo naložením na dopravní prostředek
|  | stojatých š. do 0.15 m : 29,0 |  | 29 | [22 empty] | VV | 0
26 | 979082213R00 | Vodorovná doprava suti po suchu bez naložení, ale se složením a hrubým urovnáním na vzdálenost do 1 km | t | 7.83 |  | 0 |  | 0 |  | 0 | 21 | 0 | 0 | 0 | 0 | 0 | 822-1 | RTS 22/ I | RTS 22/ I | 0.01 | 0.08 |  | Přesun suti |  |  |  | POL8_
|  | Demontážní hmotnosti z položek s pořadovými čísly: : | [24 empty] | VV | 0
|  | 25, : | [24 empty] | VV | 0
|  | Součet: : 7,83000 |  | 7.83 | [22 empty] | VV | 0
27 | 979082219R00 | Vodorovná doprava suti po suchu příplatek k ceně za každý další i započatý 1 km přes 1 km | t | 31.32 |  | 0 |  | 0 |  | 0 | 21 | 0 | 0 | 0 | 0 | 0 | 822-1 | RTS 22/ I | RTS 22/ I | 0 | 0 |  | Přesun suti |  |  |  | POL8_
|  | Demontážní hmotnosti z položek s pořadovými čísly: : | [24 empty] | VV | 0
|  | 25, : | [24 empty] | VV | 0
|  | Součet: : 31,32000 |  | 31.32 | [22 empty] | VV | 0
28 | 979990103R00 | Poplatek za skládku beton do 30x30 cm, skupina 17 01 01 z Katalogu odpadů | t | 7.83 |  | 0 |  | 0 |  | 0 | 21 | 0 | 0 | 0 | 0 | 0 | 801-3 | RTS 22/ I | RTS 22/ I | 0 | 0 |  | Přesun suti |  |  |  | POL8_
|  | Demontážní hmotnosti z položek s pořadovými čísly: : | [24 empty] | VV | 0
|  | 25, : | [24 empty] | VV | 0
|  | Součet: : 7,83000 |  | 7.83 | [22 empty] | VV | 0
Díl: | 99 | Staveništní přesun hmot |  |  |  | 0 |  | 0 |  | 0 |  | 0 |  | 0 |  | 0 |  |  |  |  | 0.01 | [5 empty] | DIL
29 | 998231311R00 | přesun hmot pro sadovnické a krajinářské úpravy do 5000 m vodorovně, bez svislého přesunu | t | 0.00451 |  | 0 |  | 0 |  | 0 | 21 | 0 | 0 | 0 | 0 | 0 |  | RTS 22/ I | RTS 22/ I | 1.93 | 0.01 |  | Přesun hmot |  |  |  | POL7_
|  | Hmotnosti z položek s pořadovými čísly: : | [24 empty] | VV | 0
|  | 15, : | [24 empty] | VV | 0
|  | Součet: : 0,00451 |  | 0.00451 | [22 empty] | VV | 0
[25 empty] | 15 | 21 | DPH
| Celkem |  |  |  |  | 0 | [18 empty] | 0 | 0 | SUM
END
Note on S6: Jedná se o informaci, zda se jedná o položku, která je do rozpočtu zadána z cenové soustavy RTS, nebo vlastní.
Note on T6: Jedná se o název CÚ, která je zadána u položky rozpočtu

## SO 402 01 Pol
Položkový soupis prací a dodávek | [26 empty] | #TypZaznamu#
S: | 5415 | Pohořelice - ČS u hřiště a retenční nádrž | [24 empty] | STA
O: | SO 402 | Úprava stávající ČS | [21 empty] | STA |  |  | OBJ
R: | 01 | Stavební úpravy | [24 empty] | ROZ
P.č. | Číslo položky | Název položky | MJ | Množství | Cena / MJ | Celkem | Dodávka | Dodávka celk. | Montáž | Montáž celk. | DPH | Cena s DPH | Hmotnost / MJ | Hmotnost celk.(t) | Dem. hmotnost / MJ | Dem. hmotnost celk.(t) | Ceník | Cen. soustava / platnost | Cenová úroveň | Nhod / MJ | Nhod celk. | Dodavatel | Typ položky
Díl: | 1 | Zemní práce |  |  |  | 0 |  | 0 |  | 0 |  | 0 |  | 132.77 |  | 0 |  |  |  |  | 652.8 | [5 empty] | DIL
1 | 115101201R00 | Čerpání vody na dopravní výšku do 10 m s uvažovaným průměrným přítokem do 500 l/min | h | 2880 |  | 0 |  | 0 |  | 0 | 21 | 0 | 0 | 0 | 0 | 0 |  | RTS 22/ I | RTS 21/II | 0.203 | 584.64 |  | Práce |  |  |  | POL1_
|  | čerpání povrchové cca 24 hod/den : 24*30*4 |  | 2880 | [22 empty] | VV | 0
2 | 115101301R00 | Pohotovost záložní čerpací soupravy na dopravní výšku do 10 m s uvažovaným průměrným přítokem do 500 l/min | den | 30 |  | 0 |  | 0 |  | 0 | 21 | 0 | 0 | 0 | 0 | 0 |  | RTS 22/ I | RTS 21/II | 0 | 0 |  | Práce |  |  |  | POL1_
3 | 115PC0002 | Zřízení a odstranění čerpací studny z PVC trubí DN 600 | kpl | 1 |  | 0 |  | 0 |  | 0 | 21 | 0 | 0 | 0 | 0 | 0 |  | Vlastní | Indiv | 0 | 0 |  | Práce |  |  |  | POL1_
4 | 131201111R00 | Hloubení nezapažených jam a zářezů do 100 m3, v hornině 3, hloubení strojně | m3 | 85.956 |  | 0 |  | 0 |  | 0 | 21 | 0 | 0 | 0 | 0 | 0 |  | RTS 22/ I | RTS 22/I | 0.12 | 10.31 |  | Práce |  |  |  | POL1_
|  | (5,2*3,0+10,0*5,40)/2*2,47 |  | 85.96 | [22 empty] | VV | 0
5 | 139601102R00 | Ruční výkop jam, rýh a šachet v hornině 3 | m3 | 3.198 |  | 0 |  | 0 |  | 0 | 21 | 0 | 0 | 0 | 0 | 0 |  | RTS 22/ I | RTS 21/II | 3.533 | 11.3 |  | Práce |  |  |  | POL1_
|  | rýha pro drenáž DN 150 : (0,80+0,50)/2*0,30*(3,0+5,2)*2 |  | 3.2 | [22 empty] | VV | 0
6 | 161101101R00 | Svislé přemístění výkopku z horniny 1 až 4, při hloubce výkopu přes 1 do 2,5 m | m3 | 89.154 |  | 0 |  | 0 |  | 0 | 21 | 0 | 0 | 0 | 0 | 0 |  | RTS 22/ I | RTS 22/I | 0.345 | 30.76 |  | Práce |  |  |  | POL1_
|  | výkopy do 100 m3 - 100% : 85,9560 |  | 85.96 | [22 empty] | VV | 0
|  | ruční výkop : 3,198 |  | 3.2 | [22 empty] | VV | 0
7 | 16260110XR00 | Vodorovné přemístění výkopku z hor.1-4 - dle zhotovitele | m3 | 89.154 |  | 0 |  | 0 |  | 0 | 21 | 0 | 0 | 0 | 0 | 0 |  | Vlastní | RTS 21/II | 0.011 | 0.98 |  | Práce |  |  |  | POL1_
|  | Skládka dle zhotovitele : 85,956+3,198 |  | 89.15 | [22 empty] | VV | 0
8 | 174101101R00 | Zásyp sypaninou se zhutněním jam, šachet, rýh nebo kolem objektů v těchto vykopávkách | m3 | 66.3831 |  | 0 |  | 0 |  | 0 | 21 | 0 | 0 | 0 | 0 | 0 |  | RTS 22/ I | RTS 21/II | 0.202 | 13.41 |  | Práce |  |  |  | POL1_
|  | včetně strojního přemístění materiálu pro zásyp ze vzdálenosti do 10 m od okraje zásypu | [24 empty] | POP
|  | výkopy : 85,956 |  | 85.96 | [22 empty] | VV | 0
|  | odpočet: : | [24 empty] | VV | 0
|  | polštář z DK : -2,34 |  | -2.34 | [22 empty] | VV | 0
|  | podkladní beton : -0,966 |  | -0.97 | [22 empty] | VV | 0
|  | objekt arm.komory : -3,90*2,15*1,94 |  | -16.27 | [22 empty] | VV | 0
9 | 182001111R00 | Plošná úprava terénu při nerovnostech terénu přes 50 do 100 mm, v rovině nebo na svahu do 1:5 | m2 | 15.6 |  | 0 |  | 0 |  | 0 | 21 | 0 | 0 | 0 | 0 | 0 |  | RTS 22/ I | RTS 21/II | 0.09 | 1.4 |  | Práce |  |  |  | POL1_
|  | dno jámy : 5,2*3,0 |  | 15.6 | [22 empty] | VV | 0
10 | 58330002.AR1 | Štěrkopísek k zásypu | t | 132.7662 |  | 0 |  | 0 |  | 0 | 21 | 0 | 1 | 132.77 | 0 | 0 |  | Vlastní | RTS 22/ I | 0 | 0 |  | Specifikace |  |  |  | POL3_
|  | 66,38310*2,0 |  | 132.7662 | [22 empty] | VV | 0
11 | 199000002R00 | horniny 1- 4, skupina 17 05 04 z Katalogu odpadů | m3 | 89.154 |  | 0 |  | 0 |  | 0 | 21 | 0 | 0 | 0 | 0 | 0 |  | RTS 22/ I | RTS 22/ I | 0 | 0 |  | Práce |  |  |  | POL1_
Díl: | 2 | Základy a zvláštní zakládání |  |  |  | 0 |  | 0 |  | 0 |  | 0 |  | 11.22 |  | 0 |  |  |  |  | 9.47 | [5 empty] | DIL
12 | 211561111RK1 | Výplň odvodňovacích žeber kamenivem hrubým drceným frakce 4 - 16 mm | m3 | 3.198 |  | 0 |  | 0 |  | 0 | 21 | 0 | 1.9205 | 6.14 | 0 | 0 |  | RTS 22/ I | RTS 21/II | 0.92 | 2.94 |  | Práce |  |  |  | POL1_
|  | rýha pro drenáž DN 150 : (0,80+0,50)/2*0,30*(3,0+5,2)*2 |  | 3.2 | [22 empty] | VV | 0
13 | 212753116R00 | Plastové drenážní trubky montáž ohebné plastové drenážní trubky do rýhy, DN 160, bez lože | m | 16.4 |  | 0 |  | 0 |  | 0 | 21 | 0 | 0 | 0 | 0 | 0 |  | RTS 22/ I | RTS 21/II | 0.061 | 1 |  | Práce |  |  |  | POL1_
|  | (3,0+5,2)*2 |  | 16.4 | [22 empty] | VV | 0
14 | 212971121R00 | Zřízení opláštění odvod. trativodů z geotextilie o sklonu přes 1:2,5, při rozvinuté šířce opláštění od 0 do 2,5 m | m2 | 33.62 |  | 0 |  | 0 |  | 0 | 21 | 0 | 0.00035 | 0.01 | 0 | 0 |  | RTS 22/ I | RTS 21/II | 0.089 | 2.99 |  | Práce |  |  |  | POL1_
|  | rýha pro drenáž DN 150 : (0,80+0,50+0,30+0,45)*(3,0+5,2)*2 |  | 33.62 | [22 empty] | VV | 0
15 | 271531113R00 | Polštáře zhutněné pod základy kamenivo hrubé, drcené, frakce 16 - 32 mm | m3 | 2.34 |  | 0 |  | 0 |  | 0 | 21 | 0 | 2.16 | 5.05 | 0 | 0 |  | RTS 22/ I | RTS 22/I | 1.085 | 2.54 |  | Práce |  |  |  | POL1_
|  | polštář ŠD : 5,20*3,00*0,15 |  | 2.34 | [22 empty] | VV | 0
16 | 28611225.AR | trubka plastová drenážní PVC; ohebná; perforovaná po celém obvodu; DN 160,0 mm | m | 17.22 |  | 0 |  | 0 |  | 0 | 21 | 0 | 0.0008 | 0.01 | 0 | 0 | SPCM | RTS 22/ I | RTS 21/II | 0 | 0 |  | Specifikace |  |  |  | POL3_0
|  | 16,400*1,05 |  | 17.22 | [22 empty] | VV | 0
17 | 69366197R | geotextilie PP; funkce separační, ochranná, výztužná, filtrační; plošná hmotnost 200 g/m2; zpevněná oboustranně | m2 | 42.025 |  | 0 |  | 0 |  | 0 | 21 | 0 | 0.0002 | 0.01 | 0 | 0 | SPCM | RTS 22/ I | RTS 21/II | 0 | 0 |  | Specifikace |  |  |  | POL3_0
|  | 33,62*1,25 |  | 42.02 | [22 empty] | VV | 0
Díl: | 3 | Svislé a kompletní konstrukce |  |  |  | 0 |  | 0 |  | 0 |  | 0 |  | 31.49 |  | 0 |  |  |  |  | 183.84 | [5 empty] | DIL
18 | 380326142R00 | Kompletní konstrukce z betonu železového vodostavebního třídy C 30/37, vliv prostředí XF4, tloušťky konstrukce přes 150 do 300 mm | m3 | 10.4519 |  | 0 |  | 0 |  | 0 | 21 | 0 | 2.5914 | 27.08 | 0 | 0 |  | RTS 22/ I | RTS 22/I | 4.193 | 43.82 |  | Práce |  |  |  | POL1_
|  | dno : 3,90*2,15*0,30 |  | 2.52 | [22 empty] | VV | 0
|  | stěny : (3,90+1,65*2)*0,30*2,04+3,90*0,20*2,04 |  | 6 | [22 empty] | VV | 0
|  | strop - staveništní prefabrikát : (3,90*2,15-0,90*0,70)*0,25 |  | 1.94 | [22 empty] | VV | 0
19 | 380356241R00 | Bednění kompletních konstrukcí neomítaných z betonu prostého nebo železového obyčejného vodostavebního, ploch rovinných, zřízení | m2 | 46.863 |  | 0 |  | 0 |  | 0 | 21 | 0 | 0.06535 | 3.06 | 0 | 0 |  | RTS 22/ I | RTS 21/II | 1.72 | 80.6 |  | Práce |  |  |  | POL1_
|  | dno : (2,15*2+3,90)*0,30 |  | 2.46 | [22 empty] | VV | 0
|  | stěny : (2,15*2+1,65*2+3,50+3,30*2)*2,04 |  | 36.11 | [22 empty] | VV | 0
|  | strop : (2,15*2+3,90+0,70*2+0,90*2)*0,25+3,30*1,65 |  | 8.29 | [22 empty] | VV | 0
20 | 380356242R00 | Bednění kompletních konstrukcí neomítaných z betonu prostého nebo železového obyčejného vodostavebního, ploch rovinných, odbednění | m2 | 46.863 |  | 0 |  | 0 |  | 0 | 21 | 0 | 0 | 0 | 0 | 0 |  | RTS 22/ I | RTS 21/II | 0.65 | 30.46 |  | Práce |  |  |  | POL1_
21 | 380361005R00 | Výztuž kompletních konstrukcí z oceli z oceli 10 425 (BSt 500 S) | t | 1.3124 |  | 0 |  | 0 |  | 0 | 21 | 0 | 1.0253 | 1.35 | 0 | 0 |  | RTS 22/ I | RTS 21/II | 22.07 | 28.96 |  | Práce |  |  |  | POL1_
|  | dno, stěny : | [24 empty] | VV | 0
|  | Předpoklad - 120 kg/m3 betonu : 0,120*(2,51550+5,99760) |  | 1.02 | [22 empty] | VV | 0
|  | strop : | [24 empty] | VV | 0
|  | Předpoklad 150 kg/m3 betonu : 0,150*1,93875 |  | 0.29 | [22 empty] | VV | 0
22 | 380PC40201 | Těsněná spára | m | 130 |  | 0 |  | 0 |  | 0 | 21 | 0 | 0 | 0 | 0 | 0 |  | Vlastní | Indiv | 0 | 0 |  | Práce |  |  |  | POL1_
23 | 380PC4021 | Uložení prvků zemnící soustavy | soubor | 1 |  | 0 |  | 0 |  | 0 | 21 | 0 | 0 | 0 | 0 | 0 |  | Vlastní | Indiv | 0 | 0 |  | Práce |  |  |  | POL1_
24 | 380PC4022 | Zděný pilíř pro el.rozvaděč, včetně základu, chrániček a potřebných zemních prací, dle popisu v PD | soubor | 1 |  | 0 |  | 0 |  | 0 | 21 | 0 | 0 | 0 | 0 | 0 |  | Vlastní | Indiv | 0 | 0 |  | Práce |  |  |  | POL1_
Díl: | 4 | Vodorovné konstrukce |  |  |  | 0 |  | 0 |  | 0 |  | 0 |  | 11.79 |  | 0 |  |  |  |  | 16.58 | [5 empty] | DIL
25 | 451571111R00 | Lože pod dlažby z kameniva štěrkopísek, tloušťka do 100 mm | m2 | 0.8 |  | 0 |  | 0 |  | 0 | 21 | 0 | 0.21252 | 0.17 | 0 | 0 |  | RTS 22/ I | RTS 22/I | 0.178 | 0.14 |  | Práce |  |  |  | POL1_
|  | Včetně urovnání líce vrstvy. | [24 empty] | POP
|  | 2,0*0,40 |  | 0.8 | [22 empty] | VV | 0
26 | 457311118R00 | Vyrovnávací beton beton C 25/30 | m3 | 4.6015 |  | 0 |  | 0 |  | 0 | 21 | 0 | 2.5254 | 11.62 | 0 | 0 |  | RTS 22/ I | RTS 22/I | 3.572 | 16.44 |  | Práce |  |  |  | POL1_
|  | armaturní komora : 1,65*3,30*(0,11+0,15)/2 |  | 0.71 | [22 empty] | VV | 0
|  | stávající akumulace : 3,30*3,30*0,73-(3,30*3,30+1,70*1,05)/2*0,64 |  | 3.89 | [22 empty] | VV | 0
Díl: | 61 | Úpravy povrchů vnitřní |  |  |  | 0 |  | 0 |  | 0 |  | 0 |  | 0.03 |  | 0 |  |  |  |  | 0.82 | [5 empty] | DIL
27 | 611PC4021 | Úprava vnitřního povrchu stávající akumulace, dle popisu v PD | m2 | 71.28 |  | 0 |  | 0 |  | 0 | 21 | 0 | 0 | 0 | 0 | 0 |  | Vlastní | Indiv | 0 | 0 |  | Práce |  |  |  | POL1_
|  | 3,30*5,40*4 |  | 71.28 | [22 empty] | VV | 0
28 | 614471715R00 | Vyspravení vnitřních betonových a železobetonových konstrukcí a panelů cementovou maltou adhezní můstek a nátěr antikorozní pro jakoukoliv velikost opravované plochy | m2 | 16.335 |  | 0 |  | 0 |  | 0 | 21 | 0 | 0.0016 | 0.03 | 0 | 0 |  | RTS 22/ I | RTS 22/I | 0.05 | 0.82 |  | Práce |  |  |  | POL1_
|  | armaturní komora : 3,30*1,65 |  | 5.45 | [22 empty] | VV | 0
|  | stávající akumulace : 3,30*3,30 |  | 10.89 | [22 empty] | VV | 0
Díl: | 62 | Úpravy povrchů vnější |  |  |  | 0 |  | 0 |  | 0 |  | 0 |  | 0 |  | 0 |  |  |  |  | 0 | [5 empty] | DIL
29 | 622PC4021 | Úprava vnějšího povrchu stávající akumulace v místě vybourané armaturní komory, dle popisu v PD | m2 | 18.83 |  | 0 |  | 0 |  | 0 | 21 | 0 | 0 | 0 | 0 | 0 |  | Vlastní | Indiv | 0 | 0 |  | Práce |  |  |  | POL1_
|  | (2,75+0,35+3,90)*2,69 |  | 18.83 | [22 empty] | VV | 0
Díl: | 63 | Podlahy a podlahové konstrukce |  |  |  | 0 |  | 0 |  | 0 |  | 0 |  | 2.65 |  | 0 |  |  |  |  | 3.91 | [5 empty] | DIL
30 | 631313511RM1 | Mazanina z betonu prostého tl. přes 80 do 120 mm třídy C 12/15, | m3 | 0.966 |  | 0 |  | 0 |  | 0 | 21 | 0 | 2.525 | 2.44 | 0 | 0 |  | RTS 22/ I | RTS 22/I | 2.58 | 2.49 |  | Práce |  |  |  | POL1_
|  | Včetně vytvoření dilatačních spár, bez zaplnění. | [24 empty] | POP
|  | podkladní beton : 4,20*2,30*0,10 |  | 0.97 | [22 empty] | VV | 0
31 | 631351101R00 | Bednění stěn, rýh a otvorů v podlahách zřízení | m2 | 0.599 |  | 0 |  | 0 |  | 0 | 21 | 0 | 0.0141 | 0.01 | 0 | 0 |  | RTS 22/ I | RTS 22/I | 0.396 | 0.24 |  | Práce |  |  |  | POL1_
|  | bezodtoká jímka : 0,25*0,11*2 |  | 0.06 | [22 empty] | VV | 0
|  | spádový beton : 0,85*0,64/2*2 |  | 0.54 | [22 empty] | VV | 0
32 | 631351102R00 | Bednění stěn, rýh a otvorů v podlahách odstranění | m2 | 0.599 |  | 0 |  | 0 |  | 0 | 21 | 0 | 0 | 0 | 0 | 0 |  | RTS 22/ I | RTS 22/I | 0.24 | 0.14 |  | Práce |  |  |  | POL1_
33 | 631361921RT3 | Výztuž mazanin z betonů a z lehkých betonů ze svařovaných sítí průměr drátu 5 mm, velikost oka 150/150 mm | t | 0.05052 |  | 0 |  | 0 |  | 0 | 21 | 0 | 1.0662 | 0.05 | 0 | 0 |  | RTS 22/ I | RTS 22/I | 15.231 | 0.77 |  | Práce |  |  |  | POL1_
|  | Začátek provozního součtu | [24 empty] | VV
|  | spádová mazanina - arm.komora : 3,30*1,65*1,2/6,0 |  | 1.09 | [22 empty] | VV | 2
|  | spádová mazanina - akumulace : ((3,30+1,70)/2*(2,03+0,72)+(3,30+1,05)/2*(0,99+1,07))*1,2/6,0 |  | 2.27 | [22 empty] | VV | 2
|  | Mezisoučet |  | 3.36 | [22 empty] | VV | 3
|  | Konec provozního součtu | [24 empty] | VV
|  | KARI KD37 100/5x100/5 : 4*12,63*0,001 |  | 0.05 | [22 empty] | VV | 0
34 | 632921913R00 | Dlažba vnitřní nebo vnější při objektu z dlaždic betonových betonových kladených do písku se zalitím spár na celou výšku cementovou maltou pro spárování o tloušťce dlaždic 60 mm | m2 | 0.54 |  | 0 |  | 0 |  | 0 | 21 | 0 | 0.27827 | 0.15 | 0 | 0 |  | RTS 22/ I | RTS 21/II | 0.508 | 0.27 |  | Práce |  |  |  | POL1_
|  | Včetně dodávky dlaždic. | [24 empty] | POP
|  | 1,80*0,30 |  | 0.54 | [22 empty] | VV | 0
Díl: | 8 | Trubní vedení |  |  |  | 0 |  | 0 |  | 0 |  | 0 |  | 0 |  | 0 |  |  |  |  | 3.25 | [5 empty] | DIL
35 | 894423114R00 | Osaz. bet. dílců šachet, do 5,0 t | kus | 1 |  | 0 |  | 0 |  | 0 | 21 | 0 | 0 | 0 | 0 | 0 |  | RTS 22/ I | RTS 22/I | 3.252 | 3.25 |  | Práce |  |  |  | POL1_
|  | staveništní prefabrikát : 1 |  | 1 | [22 empty] | VV | 0
Díl: | 93 | Dokončovací práce inženýrských staveb |  |  |  | 0 |  | 0 |  | 0 |  | 0 |  | 0 |  | 0 |  |  |  |  | 0 | [5 empty] | DIL
36 | 930PC40201 | Zřízení otvoru v ŽB d 200 mm, tl.konstrukce 500 mm, včetně těsnění - dle popisu v TZ | kus | 3 |  | 0 |  | 0 |  | 0 | 21 | 0 | 0 | 0 | 0 | 0 |  | Vlastní | Indiv | 0 | 0 |  | Práce |  |  |  | POL1_
37 | 930PC40202 | Zřízení otvoru v ŽB d 150 mm, tl.konstrukce 500 mm, včetně těsnění - dle popisu v TZ | kus | 1 |  | 0 |  | 0 |  | 0 | 21 | 0 | 0 | 0 | 0 | 0 |  | Vlastní | Indiv | 0 | 0 |  | Práce |  |  |  | POL1_
38 | 930PC40203 | Zřízení otvoru v ŽB d 250 mm, tl.konstrukce 300 mm, včetně těsnění - dle popisu v TZ | kus | 1 |  | 0 |  | 0 |  | 0 | 21 | 0 | 0 | 0 | 0 | 0 |  | Vlastní | Indiv | 0 | 0 |  | Práce |  |  |  | POL1_
39 | 930PC40204 | Zřízení otvoru v ŽB d 800 mm, tl.konstrukce 300 mm, včetně těsnění - dle popisu v TZ | kus | 1 |  | 0 |  | 0 |  | 0 | 21 | 0 | 0 | 0 | 0 | 0 |  | Vlastní | Indiv | 0 | 0 |  | Práce |  |  |  | POL1_
40 | 930PC40205 | Zřízení otvoru v ŽB d 150 mm, tl.konstrukce 300 mm, včetně těsnění - dle popisu v TZ | kus | 6 |  | 0 |  | 0 |  | 0 | 21 | 0 | 0 | 0 | 0 | 0 |  | Vlastní | Indiv | 0 | 0 |  | Práce |  |  |  | POL1_
Díl: | 99 | Staveništní přesun hmot |  |  |  | 0 |  | 0 |  | 0 |  | 0 |  | 0 |  | 0 |  |  |  |  | 73.13 | [5 empty] | DIL
41 | 998331011R00 | Přesun hmot pro nádrže přesun hmot pro nádrže, | t | 189.9579 |  | 0 |  | 0 |  | 0 | 21 | 0 | 0 | 0 | 0 | 0 |  | RTS 22/ I | RTS 21/II | 0.385 | 73.13 |  | Přesun hmot |  |  |  | POL7_
|  | Hmotnosti z položek s pořadovými čísly: : | [24 empty] | VV | 0
|  | 10,12,14,15,16,17,18,19,21,25,26,28,30,31,33,34, : | [24 empty] | VV | 0
|  | Součet: : 189,95789 |  | 189.9579 | [22 empty] | VV | 0
Díl: | 711 | Izolace proti vodě |  |  |  | 0 |  | 0 |  | 0 |  | 0 |  | 0.13 |  | 0 |  |  |  |  | 9.32 | [5 empty] | DIL
42 | 711131101R00 | Provedení izolace proti zemní vlhkosti pásy na sucho vodorovná, 1 vrstva, bez dodávky izolačních pásů | m2 | 16.77 |  | 0 |  | 0 |  | 0 | 21 | 0 | 0 | 0 | 0 | 0 |  | RTS 22/ I | RTS 21/II | 0.021 | 0.35 |  | Práce |  |  |  | POL1_
|  | 2 vrstvy : 3,90*2,15*2 |  | 16.77 | [22 empty] | VV | 0
43 | 711132101R00 | Provedení izolace proti zemní vlhkosti pásy na sucho svislá, 1 vrstva, bez dodávky izolačních pásů | m2 | 20.982 |  | 0 |  | 0 |  | 0 | 21 | 0 | 0.00017 | 0 | 0 | 0 |  | RTS 22/ I | RTS 22/I | 0.044 | 0.92 |  | Práce |  |  |  | POL1_
|  | 3,90*(0,10+2,59)*2 |  | 20.98 | [22 empty] | VV | 0
44 | 711212002RT0 | Vnější nátěr bet.konstrukcí ve styku se zeminou - 2 vrstvy + penetrace | m2 | 20.418 |  | 0 |  | 0 |  | 0 | 21 | 0 | 0.00368 | 0.08 | 0 | 0 |  | Vlastní | RTS 21/II | 0.385 | 7.86 |  | Práce |  |  |  | POL1_
|  | dvouvrstvá | [24 empty] | POP
|  | deska : (2,15*2+3,90)*0,30 |  | 2.46 | [22 empty] | VV | 0
|  | stěny armaturní komory : (2,15*2+3,90)*2,19 |  | 17.96 | [22 empty] | VV | 0
45 | 711PC40201 | Zatěsnění spáry PU tmelem | m | 3.9 |  | 0 |  | 0 |  | 0 | 21 | 0 | 0 | 0 | 0 | 0 |  | Vlastní | Indiv | 0 | 0 |  | Práce |  |  |  | POL1_
46 | 62811120R | pás izolační z oxidovaného asfaltu volně uložený; nosná vložka strojní hadrová lepenka; horní strana impregnace; spodní strana impregnace; tl. 1,0 mm | m2 | 45.3024 |  | 0 |  | 0 |  | 0 | 21 | 0 | 0.001 | 0.05 | 0 | 0 | SPCM | RTS 22/ I | RTS 21/II | 0 | 0 |  | Specifikace |  |  |  | POL3_0
|  | (16,770+20,982)*1,2 |  | 45.3 | [22 empty] | VV | 0
47 | 998711101R00 | Přesun hmot pro izolace proti vodě svisle do 6 m | t | 0.12401 |  | 0 |  | 0 |  | 0 | 21 | 0 | 0 | 0 | 0 | 0 |  | RTS 22/ I | RTS 21/II | 1.567 | 0.19 |  | Přesun hmot |  |  |  | POL7_
|  | Hmotnosti z položek s pořadovými čísly: : | [24 empty] | VV | 0
|  | 43,44,46, : | [24 empty] | VV | 0
|  | Součet: : 0,12401 |  | 0.12401 | [22 empty] | VV | 0
Díl: | 764 | Konstrukce klempířské |  |  |  | 0 |  | 0 |  | 0 |  | 0 |  | 0 |  | 0 |  |  |  |  | 0 | [5 empty] | DIL
48 | 764PC40201 | Plechová krytina stříšky elektrikářského pilířku, dle popisu v TZ - 1/K | kus | 2 |  | 0 |  | 0 |  | 0 | 21 | 0 | 0 | 0 | 0 | 0 |  | Vlastní | Indiv | 0 | 0 |  | Práce |  |  |  | POL1_
Díl: | 767 | Konstrukce zámečnické |  |  |  | 0 |  | 0 |  | 0 |  | 0 |  | 0 |  | 0 |  |  |  |  | 0 | [5 empty] | DIL
49 | 767PC40201 | Madlo nerezové pro boční výstup ze žebříku, dle popisu v TZ - 1/Z | kus | 1 |  | 0 |  | 0 |  | 0 | 21 | 0 | 0 | 0 | 0 | 0 |  | Vlastní | Indiv | 0 | 0 |  | Práce |  |  |  | POL1_
50 | 767PC40202 | Poklop kompozitní 700 x 900 mm, dle popisu v TZ - 2/Z | kus | 1 |  | 0 |  | 0 |  | 0 | 21 | 0 | 0 | 0 | 0 | 0 |  | Vlastní | Indiv | 0 | 0 |  | Práce |  |  |  | POL1_
51 | 767PC40203 | Žebřík nerezový, výstupní výška 2,20 m, dle popisu v TZ - 3/Z | kus | 1 |  | 0 |  | 0 |  | 0 | 21 | 0 | 0 | 0 | 0 | 0 |  | Vlastní | Indiv | 0 | 0 |  | Práce |  |  |  | POL1_
52 | 767PC40204 | Krycí dvířka pro rozvaděč RM 1800 x 1300 mm vč.rámu, dle popisu v TZ - 4/Z | kus | 1 |  | 0 |  | 0 |  | 0 | 21 | 0 | 0 | 0 | 0 | 0 |  | Vlastní | Indiv | 0 | 0 |  | Práce |  |  |  | POL1_
53 | 767PC40205 | Mobilní jistící systém s trojnožkou, dle popisu v TZ - 5/Z | kus | 1 |  | 0 |  | 0 |  | 0 | 21 | 0 | 0 | 0 | 0 | 0 |  | Vlastní | Indiv | 0 | 0 |  | Práce |  |  |  | POL1_
Díl: | 777 | Podlahy ze syntetických hmot |  |  |  | 0 |  | 0 |  | 0 |  | 0 |  | 0 |  | 0 |  |  |  |  | 0 | [5 empty] | DIL
54 | 777PC40200 | Příprava stávajícího stropu pod nátěr dle požadavku výrobce | m2 | 9.4 |  | 0 |  | 0 |  | 0 | 21 | 0 | 0 | 0 | 0 | 0 |  | Vlastní | Indiv | 0 | 0 |  | Práce |  |  |  | POL1_
55 | 777PC40201 | Epoxi-polyuretanová stěrka se vsypem křemičitým pískem - viz PD | m2 | 24.58 |  | 0 |  | 0 |  | 0 | 21 | 0 | 0 | 0 | 0 | 0 |  | Vlastní | Indiv | 0 | 0 |  | Práce |  |  |  | POL1_
|  | dno armaturní komory : 1,65*3,30+(1,65+3,30)*2*0,20 |  | 7.42 | [22 empty] | VV | 0
|  | strop armaturní komory : 3,90*2,15-0,90*0,70 |  | 7.75 | [22 empty] | VV | 0
|  | strop stávající akumul.nádrže : 3,40*3,40-3,00*0,60-0,60*0,60 |  | 9.4 | [22 empty] | VV | 0
[25 empty] | 15 | 21 | DPH
| Celkem |  |  |  |  | 0 | [18 empty] | 0 | 0 | SUM
END
Note on S6: Jedná se o informaci, zda se jedná o položku, která je do rozpočtu zadána z cenové soustavy RTS, nebo vlastní.
Note on T6: Jedná se o název CÚ, která je zadána u položky rozpočtu

## SO 402 02 Pol
Položkový soupis prací a dodávek | [26 empty] | #TypZaznamu#
S: | 5415 | Pohořelice - ČS u hřiště a retenční nádrž | [24 empty] | STA
O: | SO 402 | Úprava stávající ČS | [21 empty] | STA |  |  | OBJ
R: | 02 | Bourací práce | [24 empty] | ROZ
P.č. | Číslo položky | Název položky | MJ | Množství | Cena / MJ | Celkem | Dodávka | Dodávka celk. | Montáž | Montáž celk. | DPH | Cena s DPH | Hmotnost / MJ | Hmotnost celk.(t) | Dem. hmotnost / MJ | Dem. hmotnost celk.(t) | Ceník | Cen. soustava / platnost | Cenová úroveň | Nhod / MJ | Nhod celk. | Dodavatel | Typ položky
Díl: | 1 | Zemní práce |  |  |  | 0 |  | 0 |  | 0 |  | 0 |  | 101.07 |  | 0 |  |  |  |  | 27.1 | [5 empty] | DIL
1 | 131201111R00 | Hloubení nezapažených jam a zářezů do 100 m3, v hornině 3, hloubení strojně | m3 | 35.484 |  | 0 |  | 0 |  | 0 | 21 | 0 | 0 | 0 | 0 | 0 |  | RTS 22/ I | RTS 22/I | 0.12 | 4.26 |  | Práce |  |  |  | POL1_
|  | odkop kolem bourané AK : ((2,20*2,80+4,60*7,6)/2-2,10*2,75)*2,40 |  | 35.48 | [22 empty] | VV | 0
2 | 161101101R00 | Svislé přemístění výkopku z horniny 1 až 4, při hloubce výkopu přes 1 do 2,5 m | m3 | 35.484 |  | 0 |  | 0 |  | 0 | 21 | 0 | 0 | 0 | 0 | 0 |  | RTS 22/ I | RTS 22/I | 0.345 | 12.24 |  | Práce |  |  |  | POL1_
|  | výkopy do 100 m3 - 100% : 35,484 |  | 35.48 | [22 empty] | VV | 0
3 | 16260110XR00 | Vodorovné přemístění výkopku z hor.1-4 - dle zhotovitele | m3 | 35.484 |  | 0 |  | 0 |  | 0 | 21 | 0 | 0 | 0 | 0 | 0 |  | Vlastní | RTS 21/II | 0.011 | 0.39 |  | Práce |  |  |  | POL1_
|  | Skládka dle zhotovitele : 35,484 |  | 35.48 | [22 empty] | VV | 0
4 | 174101101R00 | Zásyp sypaninou se zhutněním jam, šachet, rýh nebo kolem objektů v těchto vykopávkách | m3 | 50.534 |  | 0 |  | 0 |  | 0 | 21 | 0 | 0 | 0 | 0 | 0 |  | RTS 22/ I | RTS 22/I | 0.202 | 10.21 |  | Práce |  |  |  | POL1_
|  | včetně strojního přemístění materiálu pro zásyp ze vzdálenosti do 10 m od okraje zásypu | [24 empty] | POP
|  | zásyp jámy : (2,20*2,80+4,60*7,6)/2*2,40+1,19 |  | 50.53 | [22 empty] | VV | 0
5 | 58330002.AR1 | Štěrkopísek k zásypu, zemina vhodná pro zásyp | t | 101.068 |  | 0 |  | 0 |  | 0 | 21 | 0 | 1 | 101.07 | 0 | 0 |  | Vlastní | RTS 22/I | 0 | 0 |  | Specifikace |  |  |  | POL3_0
|  | Začátek provozního součtu | [24 empty] | VV
|  | zásyp šachty : 50,53400 |  | 50.534 | [22 empty] | VV | 2
|  | Mezisoučet |  | 50.534 | [22 empty] | VV | 3
|  | Konec provozního součtu | [24 empty] | VV
|  | 50,53400*2 |  | 101.068 | [22 empty] | VV | 0
Díl: | 96 | Bourání konstrukcí |  |  |  | 0 |  | 0 |  | 0 |  | 0 |  | 0.01 |  | 34.13 |  |  |  |  | 124.73 | [5 empty] | DIL
6 | 961044111R00 | Bourání základů z betonu prostého | m3 | 6.4671 |  | 0 |  | 0 |  | 0 | 21 | 0 | 0 | 0 | 2 | 12.93 |  | RTS 22/ I | RTS 22/I | 6.436 | 41.62 |  | Práce |  |  |  | POL1_
|  | výplňový beton : (3,30*3,30*0,73-(3,30*3,30+1,53*0,85)/2*0,63)+1,95*1,65*0,15 |  | 4.59 | [22 empty] | VV | 0
|  | podkladní beton : 2,95*2,05*0,10 |  | 0.6 | [22 empty] | VV | 0
|  | patky pro technologii : 0,20*0,20*0,50*4 |  | 0.08 | [22 empty] | VV | 0
|  | patka zděného pilíře : 1,70*0,70*1,00 |  | 1.19 | [22 empty] | VV | 0
7 | 962032231R00 | Bourání zdiva nadzákladového z cihel pálených nebo vápenopískových, na maltu vápenou nebo vápenocementovou | m3 | 0.456 |  | 0 |  | 0 |  | 0 | 21 | 0 | 0.00128 | 0 | 1.8 | 0.82 |  | RTS 22/ I | RTS 22/I | 1.52 | 0.69 |  | Práce |  |  |  | POL1_
|  | (1,60+0,30)*0,15*1,60 |  | 0.46 | [22 empty] | VV | 0
8 | 962052211R00 | Bourání zdiva železobetonového nadzákladového | m3 | 8.4911 |  | 0 |  | 0 |  | 0 | 21 | 0 | 0.00147 | 0.01 | 2.4 | 20.38 |  | RTS 22/ I | RTS 22/I | 8.5 | 72.17 |  | Práce |  |  |  | POL1_
|  | ŽB dno : 2,55*2,00*0,30 |  | 1.53 | [22 empty] | VV | 0
|  | ŽB stěny : (2,55+1,65*2)*2,025*0,300 |  | 3.55 | [22 empty] | VV | 0
|  | ŽB strop + přesah : 4,10*2,25*0,35 |  | 3.23 | [22 empty] | VV | 0
|  | stříška pilíře : 1,70*0,70*0,15 |  | 0.18 | [22 empty] | VV | 0
9 | 970251250R00 | Řezání železobetonu hloubka řezu 250 mm | m | 4.1 |  | 0 |  | 0 |  | 0 | 21 | 0 | 0 | 0 | 0.00046 | 0 |  | RTS 22/ I | RTS 22/I | 2.5 | 10.25 |  | Práce |  |  |  | POL1_
|  | odřezání přesahu stropní desky : 4,10 |  | 4.1 | [22 empty] | VV | 0
Díl: | 713 | Izolace tepelné |  |  |  | 0 |  | 0 |  | 0 |  | 0 |  | 0 |  | 0.04 |  |  |  |  | 0.56 | [5 empty] | DIL
10 | 713103211R00 | Odstranění tepelné izolace z desek, lamel, rohoží, pásů a foukané izolace stěn, připevněné drátem, přibitím, přeistřelením nebo na trny, z desek z expandovaného polystyrenu, tloušťky do 100 mm | m2 | 13.68 |  | 0 |  | 0 |  | 0 | 21 | 0 | 0 | 0 | 0.00283 | 0.04 |  | RTS 22/ I | RTS 22/I | 0.041 | 0.56 |  | Práce |  |  |  | POL1_
|  | (2,05+2,75+2,05+0,45+4,10)*1,2 |  | 13.68 | [22 empty] | VV | 0
Díl: | 764 | Konstrukce klempířské |  |  |  | 0 |  | 0 |  | 0 |  | 0 |  | 0 |  | 0 |  |  |  |  | 0 | [5 empty] | DIL
11 | 764PC40211 | Demontáž oplechování pilířku vč. odvozu a likvidace | kus | 1 |  | 0 |  | 0 |  | 0 | 21 | 0 | 0 | 0 | 0 | 0 |  | Vlastní | Indiv | 0 | 0 |  | Práce |  |  |  | POL1_
Díl: | 767 | Konstrukce zámečnické |  |  |  | 0 |  | 0 |  | 0 |  | 0 |  | 0 |  | 0 |  |  |  |  | 0 | [5 empty] | DIL
12 | 767PC40211 | Demontáž stávajícího poklopu vč. odvozu a likvidace | kus | 1 |  | 0 |  | 0 |  | 0 | 21 | 0 | 0 | 0 | 0 | 0 |  | Vlastní | Indiv | 0 | 0 |  | Práce |  |  |  | POL1_
13 | 767PC40212 | Demontáž stávajícího žebříku vč. odvozu a likvidace | kus | 1 |  | 0 |  | 0 |  | 0 | 21 | 0 | 0 | 0 | 0 | 0 |  | Vlastní | Indiv | 0 | 0 |  | Práce |  |  |  | POL1_
14 | 767PC40213 | Demontáž stávajících dvířek od rozvaděče vč. odvozu a likvidace | kus | 1 |  | 0 |  | 0 |  | 0 | 21 | 0 | 0 | 0 | 0 | 0 |  | Vlastní | Indiv | 0 | 0 |  | Práce |  |  |  | POL1_
Díl: | D96 | Přesuny suti a vybouraných hmot |  |  |  | 0 |  | 0 |  | 0 |  | 0 |  | 0 |  | 0 |  |  |  |  | 16.75 | [5 empty] | DIL
15 | 979990103R00 | Poplatek za skládku beton do 30x30 cm, skupina 17 01 01 z Katalogu odpadů | t | 12.9341 |  | 0 |  | 0 |  | 0 | 21 | 0 | 0 | 0 | 0 | 0 |  | RTS 22/ I | RTS 22/I | 0 | 0 |  | Práce |  |  |  | POL1_
16 | 979990105R00 | Poplatek za skládku cihelné výrobky do 30x30 cm, skupina 17 01 02 z Katalogu odpadů | t | 0.8208 |  | 0 |  | 0 |  | 0 | 21 | 0 | 0 | 0 | 0 | 0 |  | RTS 22/ I | RTS 22/I | 0 | 0 |  | Práce |  |  |  | POL1_
17 | 979990108R00 | Poplatek za skládku železobeton, skupina 17 01 01 z Katalogu odpadů | t | 20.3787 |  | 0 |  | 0 |  | 0 | 21 | 0 | 0 | 0 | 0 | 0 |  | RTS 22/ I | RTS 22/I | 0 | 0 |  | Práce |  |  |  | POL1_
18 | 979990146R00 | Poplatek za skládku čistý polystyren, čistá minerální a skelná vata, skupina 17 06 04 z Katalogu odpadů | t | 0.03871 |  | 0 |  | 0 |  | 0 | 21 | 0 | 0 | 0 | 0 | 0 |  | RTS 22/ I | RTS 22/I | 0 | 0 |  | Práce |  |  |  | POL1_
19 | 979081111R00 | Odvoz suti a vybouraných hmot na skládku do 1 km | t | 34.1743 |  | 0 |  | 0 |  | 0 | 21 | 0 | 0 | 0 | 0 | 0 |  | RTS 22/ I | RTS 22/I | 0.49 | 16.75 |  | Přesun suti |  |  |  | POL8_
|  | Včetně naložení na dopravní prostředek a složení na skládku, bez poplatku za skládku. | [24 empty] | POP
|  | Demontážní hmotnosti z položek s pořadovými čísly: : | [24 empty] | VV | 0
|  | 6,7,8,9,10, : | [24 empty] | VV | 0
|  | Součet: : 34,17425 |  | 34.1743 | [22 empty] | VV | 0
20 | 97908112XR00 | Příplatek k odvozu za každý další km na skládku dle zhotovitele | t | 34.1743 |  | 0 |  | 0 |  | 0 | 21 | 0 | 0 | 0 | 0 | 0 |  | Vlastní | RTS 22/I | 0 | 0 |  | Přesun suti |  |  |  | POL8_
|  | Demontážní hmotnosti z položek s pořadovými čísly: : | [24 empty] | VV | 0
|  | 6,7,8,9,10, : | [24 empty] | VV | 0
|  | Součet: : 34,17425 |  | 34.1743 | [22 empty] | VV | 0
[25 empty] | 15 | 21 | DPH
| Celkem |  |  |  |  | 0 | [18 empty] | 0 | 0 | SUM
END
Note on S6: Jedná se o informaci, zda se jedná o položku, která je do rozpočtu zadána z cenové soustavy RTS, nebo vlastní.
Note on T6: Jedná se o název CÚ, která je zadána u položky rozpočtu

## SO 403 01 Pol
Položkový soupis prací a dodávek | [26 empty] | #TypZaznamu#
S: | 5415 | Pohořelice - ČS u hřiště a retenční nádrž | [24 empty] | STA
O: | SO 403 | Akumulační jímka | [21 empty] | STA |  |  | OBJ
R: | 01 | Stavební část | [24 empty] | ROZ
P.č. | Číslo položky | Název položky | MJ | Množství | Cena / MJ | Celkem | Dodávka | Dodávka celk. | Montáž | Montáž celk. | DPH | Cena s DPH | Hmotnost / MJ | Hmotnost celk.(t) | Dem. hmotnost / MJ | Dem. hmotnost celk.(t) | Ceník | Cen. soustava / platnost | Cenová úroveň | Nhod / MJ | Nhod celk. | Dodavatel | Typ položky
Díl: | 1 | Zemní práce |  |  |  | 0 |  | 0 |  | 0 |  | 0 |  | 10.58 |  | 0 |  |  |  |  | 1104.2 | [5 empty] | DIL
1 | 115101202R00 | Čerpání vody na dopravní výšku do 10 m s uvažovaným průměrným přítokem přes 500 do 1 000 l/min | h | 1080 |  | 0 |  | 0 |  | 0 | 21 | 0 | 4e-05 | 0.04 | 0 | 0 |  | RTS 22/ I | RTS 22/I | 0.303 | 327.24 |  | Práce |  |  |  | POL1_
|  | 24*15+24*30 |  | 1080 | [22 empty] | VV | 0
2 | 115101302R00 | Pohotovost záložní čerpací soupravy na dopravní výšku do 10 m s uvažovaným průměrným přítokem přes 500 do 1 000 l/min | den | 45 |  | 0 |  | 0 |  | 0 | 21 | 0 | 0 | 0 | 0 | 0 |  | RTS 22/ I | RTS 22/I | 0 | 0 |  | Práce |  |  |  | POL1_
|  | 15+30 |  | 45 | [22 empty] | VV | 0
3 | 133201101R00 | Hloubení šachet v hornině 3 do 100 m3 | m3 | 7.56 |  | 0 |  | 0 |  | 0 | 21 | 0 | 0 | 0 | 0 | 0 |  | RTS 22/ I | RTS 22/I | 3.131 | 23.67 |  | Práce |  |  |  | POL1_
|  | 1,20*1,50*4,20 |  | 7.56 | [22 empty] | VV | 0
4 | 134702421R00 | Vykopávky pro vodárenskou studnu spouštěnou v horninách 1 až 4 mimo horniny kašovité konzistence a tekoucí, půdorysné plochy přes 4 do 20 m2, v hloubce do 10 m | m3 | 365.8618 |  | 0 |  | 0 |  | 0 | 21 | 0 | 0 | 0 | 0 | 0 |  | RTS 22/ I | RTS 22/I | 1.348 | 493.18 |  | Práce |  |  |  | POL1_
|  | 3,14*4,02*4,02*(5,46+1,75) |  | 365.86 | [22 empty] | VV | 0
5 | 161101103R00 | Svislé přemístění výkopku z horniny 1 až 4, při hloubce výkopu přes 4 do 6 m | m3 | 373.4218 |  | 0 |  | 0 |  | 0 | 21 | 0 | 0 | 0 | 0 | 0 |  | RTS 22/ I | RTS 22/I | 0.626 | 233.76 |  | Práce |  |  |  | POL1_
|  | spouštěná studna - 100= : 365,86176 |  | 365.86 | [22 empty] | VV | 0
|  | šachta - 100% : 7,560 |  | 7.56 | [22 empty] | VV | 0
6 | 16260110XR00 | Vodorovné přemístění výkopku z hor.1-4 - dle zhotovitele | m3 | 373.4218 |  | 0 |  | 0 |  | 0 | 21 | 0 | 0 | 0 | 0 | 0 |  | Vlastní | RTS 22/I | 0.011 | 4.11 |  | Práce |  |  |  | POL1_
|  | Skládka dle zhotovitele : 365,86176+7,56000 |  | 373.42 | [22 empty] | VV | 0
7 | 167101102R00 | Nakládání, skládání, překládání neulehlého výkopku nakládání výkopku přes 100 m3, z horniny 1 až 4 | m3 | 373.4218 |  | 0 |  | 0 |  | 0 | 21 | 0 | 0 | 0 | 0 | 0 |  | RTS 22/ I | RTS 22/I | 0.053 | 19.79 |  | Práce |  |  |  | POL1_
8 | 174101101R00 | Zásyp sypaninou se zhutněním jam, šachet, rýh nebo kolem objektů v těchto vykopávkách | m3 | 5.76 |  | 0 |  | 0 |  | 0 | 21 | 0 | 0 | 0 | 0 | 0 |  | RTS 22/ I | RTS 22/I | 0.202 | 1.16 |  | Práce |  |  |  | POL1_
|  | včetně strojního přemístění materiálu pro zásyp ze vzdálenosti do 10 m od okraje zásypu | [24 empty] | POP
|  | 1,20*1,50*3,20 |  | 5.76 | [22 empty] | VV | 0
9 | 175101101R00 | Obsyp potrubí bez prohození sypaniny, bez dodávky obsypového materiálu | m3 | 0.5105 |  | 0 |  | 0 |  | 0 | 21 | 0 | 0 | 0 | 0 | 0 |  | RTS 22/ I | RTS 22/I | 1.587 | 0.81 |  | Práce |  |  |  | POL1_
|  | 1,20*1,50*1,00-3,14*0,585*0,585*1,20 |  | 0.51 | [22 empty] | VV | 0
10 | 175101109R00 | Obsyp potrubí příplatek za prohození sypaniny | m3 | 0.5105 |  | 0 |  | 0 |  | 0 | 21 | 0 | 0 | 0 | 0 | 0 |  | RTS 22/ I | RTS 22/I | 0.94 | 0.48 |  | Práce |  |  |  | POL1_
11 | 199000002R00 | Poplatky za skládku horniny 1- 4, skupina 17 05 04 z Katalogu odpadů | m3 | 373.4218 |  | 0 |  | 0 |  | 0 | 21 | 0 | 0 | 0 | 0 | 0 |  | RTS 22/ I | RTS 22/I | 0 | 0 |  | Práce |  |  |  | POL1_
12 | 58330002.AR1 | Štěrkopísek k zásypu, zemina vhodná pro zásyp | t | 10.541 |  | 0 |  | 0 |  | 0 | 21 | 0 | 1 | 10.54 | 0 | 0 |  | Vlastní | RTS 22/I | 0 | 0 |  | Specifikace |  |  |  | POL3_0
|  | Začátek provozního součtu | [24 empty] | VV
|  | obsyp potrubí : 0,51050 |  | 0.5105 | [22 empty] | VV | 2
|  | zásyp šachty : 4,7600 |  | 4.76 | [22 empty] | VV | 2
|  | Mezisoučet |  | 5.2705 | [22 empty] | VV | 3
|  | Konec provozního součtu | [24 empty] | VV
|  | 5,27050*2 |  | 10.541 | [22 empty] | VV | 0
Díl: | 2 | Základy a zvláštní zakládání |  |  |  | 0 |  | 0 |  | 0 |  | 0 |  | 175.93 |  | 0 |  |  |  |  | 219.85 | [5 empty] | DIL
13 | 242791111R00 | Zapuštění zárubnice z trub z plastů hloubka do 50 m, DN do 200 mm | m | 10.5 |  | 0 |  | 0 |  | 0 | 21 | 0 | 0 | 0 | 0 | 0 |  | RTS 22/ I | RTS 22/I | 0.9 | 9.45 |  | Práce |  |  |  | POL1_
14 | 243531111RK1 | Výplň na dně studny výplň dna studny z kameniva hrubého drceného frakce 32-63 mm, | m3 | 63.4296 |  | 0 |  | 0 |  | 0 | 21 | 0 | 2.004 | 127.11 | 0 | 0 |  | RTS 22/ I | RTS 22/I | 2.28 | 144.62 |  | Práce |  |  |  | POL1_
|  | 3,14*4,02*4,02*1,25 |  | 63.43 | [22 empty] | VV | 0
15 | 247531111RK1 | Obsyp a těsnění studny obsyp se zhutněním z kameniva hrubého drceného frakce 8-16 mm | m3 | 18.4493 |  | 0 |  | 0 |  | 0 | 21 | 0 | 2.4777 | 45.71 | 0 | 0 |  | RTS 22/ I | RTS 22/I | 2.62 | 48.34 |  | Práce |  |  |  | POL1_
|  | Včetně dodání obsypových hmot. | [24 empty] | POP
|  | 3,14*(4,02*4,04-3,90*3,90)*5,70 |  | 18.45 | [22 empty] | VV | 0
16 | 247531111RK3 | Obsyp studny z kamen. drceného 1,4-4 mm, kraj Jihomoravský | m3 | 1.243 |  | 0 |  | 0 |  | 0 | 21 | 0 | 2.4777 | 3.08 | 0 | 0 |  | Vlastní | RTS 22/I | 2.62 | 3.26 |  | Práce |  |  |  | POL1_
|  | Včetně dodání obsypových hmot. | [24 empty] | POP
|  | 3,14*(0,21*0,21-0,08*0,08)*10,5 |  | 1.24 | [22 empty] | VV | 0
17 | 264311212R00 | Vrty velkoprůměrové nezapažené, svislé průměr přes 380 do 450 mm, hloubka přes 5 m, hornina třídy 3 | m | 10.5 |  | 0 |  | 0 |  | 0 | 21 | 0 | 0.00033 | 0 | 0 | 0 |  | RTS 22/ I | RTS 22/I | 1.35 | 14.18 |  | Práce |  |  |  | POL1_
18 | 28611896R | trubka plastová vodovodní hladká, hrdlová; PVC; D = 160,0 mm; s = 3,60 mm; l = 4 000,0 mm | kus | 3 |  | 0 |  | 0 |  | 0 | 21 | 0 | 0.0111 | 0.03 | 0 | 0 | SPCM | RTS 22/ I | RTS 17/II | 0 | 0 |  | Specifikace |  |  |  | POL3_0
Díl: | 3 | Svislé a kompletní konstrukce |  |  |  | 0 |  | 0 |  | 0 |  | 0 |  | 311.55 |  | 0 |  |  |  |  | 1103.93 | [5 empty] | DIL
19 | 380326143RU1 | Kompletní konstrukce z betonu železového vodostavebního třídy C 30/37, vliv prostředí XC4, tloušťky konstrukce přes 300 mm | m3 | 17.0973 |  | 0 |  | 0 |  | 0 | 21 | 0 | 2.5772 | 44.06 | 0 | 0 |  | RTS 22/ I | RTS 22/I | 2.455 | 41.97 |  | Práce |  |  |  | POL1_
|  | dno spouštěné studny : 3,14*3,30*3,30*0,50 |  | 17.1 | [22 empty] | VV | 0
20 | 380326143RU3 | Kompletní konstrukce z betonu železového vodostavebního třídy C 30/37, vliv prostředí XC4, tloušťky konstrukce přes 300 mm | m3 | 84.2374 |  | 0 |  | 0 |  | 0 | 21 | 0 | 2.5772 | 217.1 | 0 | 0 |  | Vlastní | Indiv | 2.455 | 206.8 |  | Práce |  |  |  | POL1_
|  | stěny spouštěné studny : 3,14*(3,90*3,90-3,30*3,30)*6,21 |  | 84.24 | [22 empty] | VV | 0
21 | 380356221R00 | Bednění kompletních konstrukcí omítaných z betonu prostého nebo železového obyčejného i vodostavebního, ploch zaoblených, zřízení | m2 | 258.1834 |  | 0 |  | 0 |  | 0 | 21 | 0 | 0.03931 | 10.15 | 0 | 0 |  | RTS 22/ I | RTS 22/I | 1.98 | 511.2 |  | Práce |  |  |  | POL1_
|  | (3,14*3,90*2+3,14*3,3*2)*5,71 |  | 258.18 | [22 empty] | VV | 0
22 | 380356222R00 | Bednění kompletních konstrukcí omítaných z betonu prostého nebo železového obyčejného i vodostavebního, ploch zaoblených, odbednění | m2 | 258.1834 |  | 0 |  | 0 |  | 0 | 21 | 0 | 0 | 0 | 0 | 0 |  | RTS 22/ I | RTS 22/I | 0.466 | 120.31 |  | Práce |  |  |  | POL1_
23 | 380361007R00 | Výztuž kompletních konstrukcí z oceli z oceli 10 505 | t | 10.1335 |  | 0 |  | 0 |  | 0 | 21 | 0 | 1.0253 | 10.39 | 0 | 0 |  | RTS 22/ I | RTS 22/I | 22.07 | 223.65 |  | Práce |  |  |  | POL1_
|  | předpoklad 100 kg/m3 : (17,09730+84,23741)*0,100 |  | 10.13 | [22 empty] | VV | 0
24 | 380PC40301 | Těsněná spára | m | 13 |  | 0 |  | 0 |  | 0 | 21 | 0 | 0 | 0 | 0 | 0 |  | Vlastní | Indiv | 0 | 0 |  | Práce |  |  |  | POL1_
25 | 380PC40302 | Stropní deska - staveništní prefabrikát, výztuž 10 505 - 150 kg/m3 | kus | 1 |  | 0 |  | 0 |  | 0 | 21 | 0 | 29.85 | 29.85 | 0 | 0 |  | Vlastní | Indiv | 0 | 0 |  | Práce |  |  |  | POL1_
Díl: | 4 | Vodorovné konstrukce |  |  |  | 0 |  | 0 |  | 0 |  | 0 |  | 1.22 |  | 0 |  |  |  |  | 1.02 | [5 empty] | DIL
26 | 451571111R00 | Lože pod dlažby z kameniva štěrkopísek, tloušťka do 100 mm | m2 | 5.7226 |  | 0 |  | 0 |  | 0 | 21 | 0 | 0.21252 | 1.22 | 0 | 0 |  | RTS 22/ I | RTS 22/I | 0.178 | 1.02 |  | Práce |  |  |  | POL1_
|  | Včetně urovnání líce vrstvy. | [24 empty] | POP
Díl: | 61 | Úpravy povrchů vnitřní |  |  |  | 0 |  | 0 |  | 0 |  | 0 |  | 0.13 |  | 0 |  |  |  |  | 4.1 | [5 empty] | DIL
27 | 614471715R00 | Vyspravení vnitřních betonových a železobetonových konstrukcí a panelů cementovou maltou adhezní můstek a nátěr antikorozní pro jakoukoliv velikost opravované plochy | m2 | 81.954 |  | 0 |  | 0 |  | 0 | 21 | 0 | 0.0016 | 0.13 | 0 | 0 |  | RTS 22/ I | RTS 22/I | 0.05 | 4.1 |  | Práce |  |  |  | POL1_
|  | strop : 3,14*3,90*3,90 |  | 47.76 | [22 empty] | VV | 0
|  | dno : 3,14*3,30*3,30 |  | 34.19 | [22 empty] | VV | 0
Díl: | 63 | Podlahy a podlahové konstrukce |  |  |  | 0 |  | 0 |  | 0 |  | 0 |  | 36.91 |  | 0 |  |  |  |  | 47.36 | [5 empty] | DIL
28 | 631312811RN31 | Mazanina betonová tl. 5 - 8 cm C 30/37, z betonu prostého XC4, XF3, XA1 | m3 | 3.582 |  | 0 |  | 0 |  | 0 | 21 | 0 | 2.323 | 8.32 | 0 | 0 |  | Vlastní | RTS 22/I | 3.213 | 11.51 |  | Práce |  |  |  | POL1_
|  | Včetně vytvoření dilatačních spár, bez zaplnění. | [24 empty] | POP
|  | 3,14*3,90*3,90*(0,05+0,10)/2 |  | 3.58 | [22 empty] | VV | 0
29 | 631315811RM1 | Mazanina z betonu prostého tl. přes 120 do 240 mm třídy C 30/37, | m3 | 10.6003 |  | 0 |  | 0 |  | 0 | 21 | 0 | 2.525 | 26.77 | 0 | 0 |  | RTS 22/ I | Indiv | 2.317 | 24.56 |  | Práce |  |  |  | POL1_
|  | Včetně vytvoření dilatačních spár, bez zaplnění. | [24 empty] | POP
|  | spádová mazanina : 3,14*3,30*3,30*(0,22+0,40)/2 |  | 10.6 | [22 empty] | VV | 0
30 | 631319171R00 | Příplatek za stržení povrchu tloušťka mazaniny do 80 mm | m3 | 3.582 |  | 0 |  | 0 |  | 0 | 21 | 0 | 0 | 0 | 0 | 0 |  | RTS 22/ I | RTS 22/I | 0.82 | 2.94 |  | Práce |  |  |  | POL1_
31 | 631319175R00 | Příplatek za stržení povrchu tloušťka mazaniny od 120 mm do 240 mm | m3 | 10.6003 |  | 0 |  | 0 |  | 0 | 21 | 0 | 0 | 0 | 0 | 0 |  | RTS 22/ I | RTS 22/I | 0.205 | 2.17 |  | Práce |  |  |  | POL1_
32 | 631361921RT3 | Výztuž mazanin z betonů a z lehkých betonů ze svařovaných sítí průměr drátu 5 mm, velikost oka 150/150 mm | t | 0.21471 |  | 0 |  | 0 |  | 0 | 21 | 0 | 1.0662 | 0.23 | 0 | 0 |  | RTS 22/ I | RTS 22/I | 15.231 | 3.27 |  | Práce |  |  |  | POL1_
|  | Začátek provozního součtu | [24 empty] | VV
|  | spádová mazanina - strop : 3,14*3,90*3,90*1,2/6,0 |  | 9.55 | [22 empty] | VV | 2
|  | spádová mazanina - dno : 3,14*3,30*3,30*1,2/6,0 |  | 6.84 | [22 empty] | VV | 2
|  | Mezisoučet |  | 16.39 | [22 empty] | VV | 3
|  | Konec provozního součtu | [24 empty] | VV
|  | KARI KD37 100/5x100/5 : 17*12,63*0,001 |  | 0.21 | [22 empty] | VV | 0
33 | 632921913R00 | Dlažba vnitřní nebo vnější při objektu z dlaždic betonových betonových kladených do písku se zalitím spár na celou výšku cementovou maltou pro spárování o tloušťce dlaždic 60 mm | m2 | 5.7226 |  | 0 |  | 0 |  | 0 | 21 | 0 | 0.27827 | 1.59 | 0 | 0 |  | RTS 22/ I | RTS 21/II | 0.508 | 2.91 |  | Práce |  |  |  | POL1_
|  | Včetně dodávky dlaždic. | [24 empty] | POP
|  | 3,14*(4,20*4,20-3,90*3,90)/4*3 |  | 5.72 | [22 empty] | VV | 0
Díl: | 8 | Trubní vedení |  |  |  | 0 |  | 0 |  | 0 |  | 0 |  | 1.03 |  | 0 |  |  |  |  | 2.65 | [5 empty] | DIL
34 | 812422121R00 | Montáž potrubí z trub betonových hrdlových těsněných pryžovými kroužky DN 500 mm | m | 2.12 |  | 0 |  | 0 |  | 0 | 21 | 0 | 1e-05 | 0 | 0 | 0 |  | RTS 22/ I | RTS 22/I | 1.25 | 2.65 |  | Práce |  |  |  | POL1_
35 | 59223714R | trouba betonová hrdlová TBH; Di = 500,0 mm; l = 2 500 mm; beton C 35/45 | kus | 1 |  | 0 |  | 0 |  | 0 | 21 | 0 | 1.03 | 1.03 | 0 | 0 | SPCM | RTS 22/ I | RTS 22/I | 0 | 0 |  | Specifikace |  |  |  | POL3_0
Díl: | 93 | Dokončovací práce inženýrských staveb |  |  |  | 0 |  | 0 |  | 0 |  | 0 |  | 0 |  | 0 |  |  |  |  | 0 | [5 empty] | DIL
36 | 930PC40301 | Prostup ŽB konstrukcí d 800 mm vč.utěsnění - dle popisu v PD | kus | 1 |  | 0 |  | 0 |  | 0 | 21 | 0 | 0 | 0 | 0 | 0 |  | Vlastní | Indiv | 0 | 0 |  | Práce |  |  |  | POL1_
37 | 930PC40302 | Prostup ŽB konstrukcí d 150 mm vč. utěsnění - dle popisu v PD | kus | 2 |  | 0 |  | 0 |  | 0 | 21 | 0 | 0 | 0 | 0 | 0 |  | Vlastní | Indiv | 0 | 0 |  | Práce |  |  |  | POL1_
Díl: | 96 | Bourání konstrukcí |  |  |  | 0 |  | 0 |  | 0 |  | 0 |  | 0 |  | 0 |  |  |  |  | 1.89 | [5 empty] | DIL
38 | 970241100R00 | Řezání prostého betonu hloubka řezu 100 mm | m | 2.1038 |  | 0 |  | 0 |  | 0 | 21 | 0 | 0 | 0 | 0.00046 | 0 |  | RTS 22/ I | RTS 22/I | 0.9 | 1.89 |  | Práce |  |  |  | POL1_
|  | potrubí DN 500 - zkrácení : 3,14*0,67 |  | 2.1 | [22 empty] | VV | 0
Díl: | 99 | Staveništní přesun hmot |  |  |  | 0 |  | 0 |  | 0 |  | 0 |  | 0 |  | 0 |  |  |  |  | 223.54 | [5 empty] | DIL
39 | 998142251R00 | Přesun hmot pro nádrže a jímky pro nádrže a jímky pozemních čistíren vod (814 1 JKSO), nádrže pozemní mimo nádrží a jímek čistíren odpadních vod (814 2 JKSO), zásobníky a jámy pozemní mimo zemědělství (814 3 JKSO) se svislou nosnou konstrukcí monolitickou betonovou tyčovou nebo plošnou (KMCH 2 a 3 - JKSO šesté místo) vodorovně 50 m výšky do 25 mm | t | 537.3651 |  | 0 |  | 0 |  | 0 | 21 | 0 | 0 | 0 | 0 | 0 |  | RTS 22/ I | RTS 22/I | 0.416 | 223.54 |  | Přesun hmot |  |  |  | POL7_
|  | Hmotnosti z položek s pořadovými čísly: : | [24 empty] | VV | 0
|  | 1,12,14,15,16,17,18,19,20,21,23,25,26,27,28,29,32,33,34,35, : | [24 empty] | VV | 0
|  | Součet: : 537,36511 |  | 537.3651 | [22 empty] | VV | 0
Díl: | 711 | Izolace proti vodě |  |  |  | 0 |  | 0 |  | 0 |  | 0 |  | 0.54 |  | 0 |  |  |  |  | 66.99 | [5 empty] | DIL
40 | 711212000R00 | Izolace proti vodě nátěr podkladní pod hydroizolační stěrky | m2 | 137.8146 |  | 0 |  | 0 |  | 0 | 21 | 0 | 0.00021 | 0.03 | 0 | 0 |  | RTS 22/ I | RTS 22/I | 0.095 | 13.09 |  | Práce |  |  |  | POL1_
41 | 711212002R00 | Izolace proti vodě stěrka hydroizolační proti vlhkosti | m2 | 137.8146 |  | 0 |  | 0 |  | 0 | 21 | 0 | 0.00368 | 0.51 | 0 | 0 |  | RTS 22/ I | RTS 22/I | 0.385 | 53.06 |  | Práce |  |  |  | POL1_
|  | dvouvrstvá | [24 empty] | POP
|  | 3,14*3,30*3,30+3,14*6,60*5,00 |  | 137.81 | [22 empty] | VV | 0
42 | 711PC3031 | Chemicky odolný ochranný nátěr na betonové konstrukce s protisklunou úpravou, dle TZ | m2 | 43.2594 |  | 0 |  | 0 |  | 0 | 21 | 0 | 0 | 0 | 0 | 0 |  | Vlastní | Indiv | 0 | 0 |  | Práce |  |  |  | POL1_
|  | stropy : 3,14*3,90*3,90 |  | 47.76 | [22 empty] | VV | 0
|  | odpočet otvorů - odhad : -4,5 |  | -4.5 | [22 empty] | VV | 0
43 | 998711101R00 | Přesun hmot pro izolace proti vodě svisle do 6 m | t | 0.5361 |  | 0 |  | 0 |  | 0 | 21 | 0 | 0 | 0 | 0 | 0 |  | RTS 22/ I | RTS 22/I | 1.567 | 0.84 |  | Přesun hmot |  |  |  | POL7_
|  | Hmotnosti z položek s pořadovými čísly: : | [24 empty] | VV | 0
|  | 40,41, : | [24 empty] | VV | 0
|  | Součet: : 0,53610 |  | 0.5361 | [22 empty] | VV | 0
Díl: | 767 | Konstrukce zámečnické |  |  |  | 0 |  | 0 |  | 0 |  | 0 |  | 0 |  | 0 |  |  |  |  | 0 | [5 empty] | DIL
44 | 767PC40301 | Madlo nerezové, dle popisu v PD - 1/Z | kus | 1 |  | 0 |  | 0 |  | 0 | 21 | 0 | 0 | 0 | 0 | 0 |  | Vlastní | Indiv | 0 | 0 |  | Práce |  |  |  | POL1_
45 | 767PC40302 | Poklop kompozitní vícedílný atypický tvar, dle popisu v PD - 2/Z | kus | 1 |  | 0 |  | 0 |  | 0 | 21 | 0 | 0 | 0 | 0 | 0 |  | Vlastní | Indiv | 0 | 0 |  | Práce |  |  |  | POL1_
46 | 767PC40303 | Žebřík nerezový, výška 5,3 m, dle popisu v PD - 3/Z | kus | 1 |  | 0 |  | 0 |  | 0 | 21 | 0 | 0 | 0 | 0 | 0 |  | Vlastní | Indiv | 0 | 0 |  | Práce |  |  |  | POL1_
47 | 767PC40304 | Břit spouštěné studny, dle popisu v PD - 4/Z | kus | 1 |  | 0 |  | 0 |  | 0 | 21 | 0 | 0 | 0 | 0 | 0 |  | Vlastní | Indiv | 0 | 0 |  | Práce |  |  |  | POL1_
48 | 767PC40305 | Čerpací roura, dle popisu v PD - 5/Z | kus | 1 |  | 0 |  | 0 |  | 0 | 21 | 0 | 0 | 0 | 0 | 0 |  | Vlastní | Indiv | 0 | 0 |  | Práce |  |  |  | POL1_
Díl: | 777 | Podlahy ze syntetických hmot |  |  |  | 0 |  | 0 |  | 0 |  | 0 |  | 0 |  | 0 |  |  |  |  | 0 | [5 empty] | DIL
49 | 777PC40301 | Epoxi-polyuretanová stěrka se vsypem křemičitým pískem - viz PD | m2 | 50.3578 |  | 0 |  | 0 |  | 0 | 21 | 0 | 0 | 0 | 0 | 0 |  | Vlastní | Indiv | 0 | 0 |  | Práce |  |  |  | POL1_
|  | strop : 3,14*3,90*3,90+3,14*7,80*0,20-2,30 |  | 50.36 | [22 empty] | VV | 0
[25 empty] | 15 | 21 | DPH
| Celkem |  |  |  |  | 0 | [18 empty] | 0 | 0 | SUM
END
Note on S6: Jedná se o informaci, zda se jedná o položku, která je do rozpočtu zadána z cenové soustavy RTS, nebo vlastní.
Note on T6: Jedná se o název CÚ, která je zadána u položky rozpočtu

## SO 404 01 Pol
Položkový soupis prací a dodávek | [26 empty] | #TypZaznamu#
S: | 5415 | Pohořelice - ČS u hřiště a retenční nádrž | [24 empty] | STA
O: | SO 404 | Trubní rozvody | [21 empty] | STA |  |  | OBJ
R: | 01 | Trubní rozvody | [24 empty] | ROZ
P.č. | Číslo položky | Název položky | MJ | Množství | Cena / MJ | Celkem | Dodávka | Dodávka celk. | Montáž | Montáž celk. | DPH | Cena s DPH | Hmotnost / MJ | Hmotnost celk.(t) | Dem. hmotnost / MJ | Dem. hmotnost celk.(t) | Ceník | Cen. soustava / platnost | Cenová úroveň | Nhod / MJ | Nhod celk. | Dodavatel | Typ položky
Díl: | 1 | Zemní práce |  |  |  | 0 |  | 0 |  | 0 |  | 0 |  | 3.69 |  | 0 |  |  |  |  | 1582.44 | [5 empty] | DIL
1 | 132101212R00 | Hloubení rýh šířky přes 60 do 200 cm do 1000 m3, v hornině 1-2, hloubení strojně | m3 | 35.501 |  | 0 |  | 0 |  | 0 | 21 | 0 | 0 | 0 | 0 | 0 |  | RTS 22/ I | RTS 22/I | 0.126 | 4.47 |  | Práce |  |  |  | POL1_
|  | zemina tř.2 - 5% : 710,01900*0,05 |  | 35.5 | [22 empty] | VV | 0
2 | 132201212R00 | Hloubení rýh šířky přes 60 do 200 cm do 1000 m3, v hornině 3, hloubení strojně | m3 | 568.0152 |  | 0 |  | 0 |  | 0 | 21 | 0 | 0 | 0 | 0 | 0 |  | RTS 22/ I | RTS 22/I | 0.156 | 88.61 |  | Práce |  |  |  | POL1_
|  | Začátek provozního součtu | [24 empty] | VV
|  | 0,000-0,0966 : ((2,06+2,23)/2*7,00+(2,23+2,08)/2*(59,50-7,00)+(2,08+2,27)/2*(81,00-59,50)+(2,27+2,56)/2*(96,60-59,50))*1,20 |  | 317.41 | [22 empty] | VV | 2
|  | 0,0966-0,1534 : ((2,56+2,47)/2*(123,90-96,60)+(2,47+2,50)/2*(148,70-123,90)+(2,50+3,68)/2*(153,40-123,90))*1,20 |  | 265.73 | [22 empty] | VV | 2
|  | 0,1707-0,2022 : ((3,84+3,91)/2*(177,00-170,70)+(3,91+1,86)/2*(180,00-177,00)+(1,86+1,89)/2*(192,40-180,00)+(1,89+1,75)/2*(203,70-192,40))*1,2 |  | 92.26 | [22 empty] | VV | 2
|  | rozšíření pro šachty : 3,00*1,80*2,50+3,000*1,80*3,91 |  | 34.61 | [22 empty] | VV | 2
|  | Mezisoučet |  | 710.02 | [22 empty] | VV | 3
|  | Konec provozního součtu | [24 empty] | VV
|  | zemina tř. 3 - 80% : 710,019*0,80 |  | 568.02 | [22 empty] | VV | 0
3 | 132201219R00 | Hloubení rýh šířky přes 60 do 200 cm příplatek za lepivost, v hornině 3, | m3 | 284.0076 |  | 0 |  | 0 |  | 0 | 21 | 0 | 0 | 0 | 0 | 0 |  | RTS 22/ I | RTS 22/I | 0.084 | 23.86 |  | Práce |  |  |  | POL1_
|  | lepivost - 50% : 568,01520*0,50 |  | 284.01 | [22 empty] | VV | 0
4 | 132301212R00 | Hloubení rýh šířky přes 60 do 200 cm do 1000 m3, v hornině 4, hloubení strojně | m3 | 106.5028 |  | 0 |  | 0 |  | 0 | 21 | 0 | 0 | 0 | 0 | 0 |  | RTS 22/ I | RTS 22/I | 0.291 | 30.99 |  | Práce |  |  |  | POL1_
|  | zemina tř.4 - 15% : 710,01900*0,15 |  | 106.5 | [22 empty] | VV | 0
5 | 132301219R00 | Hloubení rýh šířky přes 60 do 200 cm příplatek za lepivost, v hornině 4, | m3 | 53.2514 |  | 0 |  | 0 |  | 0 | 21 | 0 | 0 | 0 | 0 | 0 |  | RTS 22/ I | RTS 22/I | 0.1483 | 7.9 |  | Práce |  |  |  | POL1_
|  | lepivist - 50% : 106,50285*0,50 |  | 53.25 | [22 empty] | VV | 0
6 | 141741117R00 | Protlačování - beranění ocelových trub vnějšího průměru do 324 mm | m | 17.3 |  | 0 |  | 0 |  | 0 | 21 | 0 | 0.00038 | 0.01 | 0 | 0 |  | RTS 22/ I | RTS 22/I | 2.8825 | 49.87 |  | Práce |  |  |  | POL1_
7 | 151201102R00 | Zřízení pažení a rozepření stěn rýh zátažné, hloubky do 4 m | m2 | 1125.675 |  | 0 |  | 0 |  | 0 | 21 | 0 | 0.00202 | 2.27 | 0 | 0 |  | RTS 22/ I | RTS 22/I | 0.458 | 515.56 |  | Práce |  |  |  | POL1_
|  | 0,000-0,0966 : ((2,06+2,23)/2*7,00+(2,23+2,08)/2*(59,50-7,00)+(2,08+2,27)/2*(81,00-59,50)+(2,27+2,56)/2*(96,60-59,50))*2 |  | 529.02 | [22 empty] | VV | 0
|  | 0,0966-0,1534 : ((2,56+2,47)/2*(123,90-96,60)+(2,47+2,50)/2*(148,70-123,90)+(2,50+3,68)/2*(153,40-123,90))*2 |  | 442.88 | [22 empty] | VV | 0
|  | 0,1707-0,2022 : ((3,84+3,91)/2*(177,00-170,70)+(3,91+1,86)/2*(180,00-177,00)+(1,86+1,89)/2*(192,40-180,00)+(1,89+1,75)/2*(203,70-192,40))*2 |  | 153.77 | [22 empty] | VV | 0
8 | 151201112R00 | Odstranění pažení a rozepření rýh zátažné, hloubky do 4 m | m2 | 1125.675 |  | 0 |  | 0 |  | 0 | 21 | 0 | 0 | 0 | 0 | 0 |  | RTS 22/ I | RTS 22/I | 0.218 | 245.4 |  | Práce |  |  |  | POL1_
9 | 161101102R00 | Svislé přemístění výkopku z horniny 1 až 4, při hloubce výkopu přes 2,5 do 4 m | m3 | 390.5104 |  | 0 |  | 0 |  | 0 | 21 | 0 | 0 | 0 | 0 | 0 |  | RTS 22/ I | RTS 22/I | 0.519 | 202.67 |  | Práce |  |  |  | POL1_
|  | do 4m - 55% : 710,01900*0,55 |  | 390.51 | [22 empty] | VV | 0
10 | 162301102R00 | Vodorovné přemístění výkopku z horniny 1 až 4, na vzdálenost přes 500 do 1 000 m | m3 | 1033.5644 |  | 0 |  | 0 |  | 0 | 21 | 0 | 0 | 0 | 0 | 0 |  | RTS 22/ I | RTS 22/I | 0.011 | 11.37 |  | Práce |  |  |  | POL1_
|  | na meziskládku a zpět : 516,78220*2 |  | 1033.56 | [22 empty] | VV | 0
11 | 16260110XR00 | Vodorovné přemístění výkopku z hor.1-4 - dle zhotovitele | m3 | 193.2368 |  | 0 |  | 0 |  | 0 | 21 | 0 | 0 | 0 | 0 | 0 |  | Vlastní | RTS 22/I | 0.011 | 2.13 |  | Práce |  |  |  | POL1_
|  | Skládka dle zhotovitele : 710,01900-516,78220 |  | 193.24 | [22 empty] | VV | 0
12 | 167101102R00 | Nakládání, skládání, překládání neulehlého výkopku nakládání výkopku přes 100 m3, z horniny 1 až 4 | m3 | 516.7822 |  | 0 |  | 0 |  | 0 | 21 | 0 | 0 | 0 | 0 | 0 |  | RTS 22/ I | RTS 22/I | 0.053 | 27.39 |  | Práce |  |  |  | POL1_
13 | 174101101R00 | Zásyp sypaninou se zhutněním jam, šachet, rýh nebo kolem objektů v těchto vykopávkách | m3 | 516.7822 |  | 0 |  | 0 |  | 0 | 21 | 0 | 0 | 0 | 0 | 0 |  | RTS 22/ I | RTS 22/I | 0.202 | 104.39 |  | Práce |  |  |  | POL1_
|  | včetně strojního přemístění materiálu pro zásyp ze vzdálenosti do 10 m od okraje zásypu | [24 empty] | POP
|  | výkopy : 710,0190 |  | 710.02 | [22 empty] | VV | 0
|  | lože, obsyp : -(203,70-17,30)*1,20*0,80 |  | -178.94 | [22 empty] | VV | 0
|  | šachty : -3,14*0,90*0,90*2,10*2-3,14*0,62*0,62*1,50-1,5*1,5*0,40*2 |  | -14.29 | [22 empty] | VV | 0
14 | 175101101R00 | Obsyp potrubí bez prohození sypaniny, bez dodávky obsypového materiálu | m3 | 105.987 |  | 0 |  | 0 |  | 0 | 21 | 0 | 0 | 0 | 0 | 0 |  | RTS 22/ I | RTS 22/I | 1.587 | 168.2 |  | Práce |  |  |  | POL1_
|  | (203,70-17,30)*(1,20*0,50-3,14*0,10*0,10) |  | 105.99 | [22 empty] | VV | 0
15 | 175101109R00 | Obsyp potrubí příplatek za prohození sypaniny | m3 | 105.987 |  | 0 |  | 0 |  | 0 | 21 | 0 | 0 | 0 | 0 | 0 |  | RTS 22/ I | RTS 22/I | 0.94 | 99.63 |  | Práce |  |  |  | POL1_
16 | 199000002R00 | Poplatky za skládku horniny 1- 4, skupina 17 05 04 z Katalogu odpadů | m3 | 193.2368 |  | 0 |  | 0 |  | 0 | 21 | 0 | 0 | 0 | 0 | 0 |  | RTS 22/ I | RTS 22/I | 0 | 0 |  | Práce |  |  |  | POL1_
17 | 14231117R | trubka bezešvá hladká kruhová 11353; svařitelnost zaručená; vnější průměr 324,0 mm; tloušťka stěny 10,0 mm | m | 18.165 |  | 0 |  | 0 |  | 0 | 21 | 0 | 0.0774 | 1.41 | 0 | 0 | SPCM | RTS 22/ I | RTS 22/I | 0 | 0 |  | Specifikace |  |  |  | POL3_0
|  | ztrarné - 5% : 17,3*1,05 |  | 18.16 | [22 empty] | VV | 0
Díl: | 2 | Základy a zvláštní zakládání |  |  |  | 0 |  | 0 |  | 0 |  | 0 |  | 6.62 |  | 0 |  |  |  |  | 32.39 | [5 empty] | DIL
18 | 275313611R00 | Beton základových patek prostý třídy C 16/20 | m3 | 0.036 |  | 0 |  | 0 |  | 0 | 21 | 0 | 2.525 | 0.09 | 0 | 0 |  | RTS 22/ I | RTS 22/I | 0.477 | 0.02 |  | Práce |  |  |  | POL1_
|  | 0,20*0,30*0,30*2 |  | 0.04 | [22 empty] | VV | 0
19 | 275316141RT4 | Základové patky z betonu prostého vodostavebního třídy C 30/37, stupeň vlivu prostředí XF4 - odolnost proti střídavému působení mrazu | m3 | 2.2854 |  | 0 |  | 0 |  | 0 | 21 | 0 | 2.6263 | 6 | 0 | 0 |  | RTS 22/ I | RTS 22/I | 1.038 | 2.37 |  | Práce |  |  |  | POL1_
|  | obetonování zhlaví šachty : (1,500*1,500-3,14*0,50*0,50)*(0,58+0,12+0,08)*2 |  | 2.29 | [22 empty] | VV | 0
20 | 275351215R00 | Bednění stěn základových patek zřízení | m2 | 0.6 |  | 0 |  | 0 |  | 0 | 21 | 0 | 0.0392 | 0.02 | 0 | 0 |  | RTS 22/ I | RTS 22/I | 1.05 | 0.63 |  | Práce |  |  |  | POL1_
|  | (0,20+0,30)*2*0,30*2 |  | 0.6 | [22 empty] | VV | 0
21 | 275351216R00 | Bednění stěn základových patek odstranění | m2 | 0.6 |  | 0 |  | 0 |  | 0 | 21 | 0 | 0 | 0 | 0 | 0 |  | RTS 22/ I | RTS 22/I | 0.32 | 0.19 |  | Práce |  |  |  | POL1_
|  | Včetně očištění, vytřídění a uložení bednícího materiálu. | [24 empty] | POP
22 | 275356021R00 | Bednění základ. patek z betonu vodostavebního pro plochy rovné, zřízení | m2 | 9.36 |  | 0 |  | 0 |  | 0 | 21 | 0 | 0.04275 | 0.4 | 0 | 0 |  | RTS 22/ I | RTS 22/I | 0.55 | 5.15 |  | Práce |  |  |  | POL1_
|  | 1,50*0,78*4*2 |  | 9.36 | [22 empty] | VV | 0
23 | 275356022R00 | Bednění základ. patek z betonu vodostavebního pro plochy rovné, odbednění | m2 | 9.36 |  | 0 |  | 0 |  | 0 | 21 | 0 | 0 | 0 | 0 | 0 |  | RTS 22/ I | RTS 22/I | 0.32 | 3 |  | Práce |  |  |  | POL1_
24 | 289970111R00 | Geotextílie separační, filtrační, zpevňující polypropylén, 300 g/m2 | m2 | 223.68 |  | 0 |  | 0 |  | 0 | 21 | 0 | 0.0005 | 0.11 | 0 | 0 |  | RTS 22/ I | RTS 22/I | 0.094 | 21.03 |  | Práce |  |  |  | POL1_
|  | separační geotextílie : (203,7-17,30)*1,20 |  | 223.68 | [22 empty] | VV | 0
Díl: | 4 | Vodorovné konstrukce |  |  |  | 0 |  | 0 |  | 0 |  | 0 |  | 131.39 |  | 0 |  |  |  |  | 107.25 | [5 empty] | DIL
25 | 451541111R00 | Lože pod potrubí, stoky a drobné objekty ze štěrkodrtě 0÷63 mm | m3 | 51.036 |  | 0 |  | 0 |  | 0 | 21 | 0 | 1.7034 | 86.93 | 0 | 0 |  | RTS 22/ I | RTS 22/I | 1.303 | 66.5 |  | Práce |  |  |  | POL1_
|  | pod potrubí : (203,7-17,30)*1,20*0,20 |  | 44.74 | [22 empty] | VV | 0
|  | pod šachty : 3,00*3,00*0,35*2 |  | 6.3 | [22 empty] | VV | 0
26 | 451572111RK1 | Lože pod potrubí, stoky a drobné objekty z kameniva drobného těženého 0÷4 mm | m3 | 22.368 |  | 0 |  | 0 |  | 0 | 21 | 0 | 1.8908 | 42.29 | 0 | 0 |  | RTS 22/ I | RTS 22/I | 1.695 | 37.91 |  | Práce |  |  |  | POL1_
|  | (203,7-17,30)*1,20*0,10 |  | 22.37 | [22 empty] | VV | 0
27 | 452112121R00 | Osazení betonových dílců pod potrubí prstenců nebo rámůpod poklopy a mříže výšky přes 100 do 200 mm | kus | 2 |  | 0 |  | 0 |  | 0 | 21 | 0 | 0.0066 | 0.01 | 0 | 0 |  | RTS 22/ I | RTS 22/I | 0.84 | 1.68 |  | Práce |  |  |  | POL1_
28 | 452311131R00 | Podkladní a zajišťovací konstrukce z betonu desky pod potrubí, stoky a drobné objekty , z betonu prostého třídy C 12/15 | m3 | 0.8 |  | 0 |  | 0 |  | 0 | 21 | 0 | 2.5 | 2 | 0 | 0 |  | RTS 22/ I | RTS 22/I | 1.449 | 1.16 |  | Práce |  |  |  | POL1_
|  | pod šachty : 2,00*2,00*0,10*2 |  | 0.8 | [22 empty] | VV | 0
29 | 59224349R | prstenec vyrovnávací šachetní; betonový; TBW; DN = 625,0 mm; h = 120,0 mm; s = 120,00 mm | kus | 2.02 |  | 0 |  | 0 |  | 0 | 21 | 0 | 0.081 | 0.16 | 0 | 0 | SPCM | RTS 22/ I | RTS 22/I | 0 | 0 |  | Specifikace |  |  |  | POL3_0
Díl: | 63 | Podlahy a podlahové konstrukce |  |  |  | 0 |  | 0 |  | 0 |  | 0 |  | 1.29 |  | 0 |  |  |  |  | 1.37 | [5 empty] | DIL
30 | 631315611RM1 | Mazanina z betonu prostého tl. přes 120 do 240 mm třídy C 16/20 , | m3 | 0.51113 |  | 0 |  | 0 |  | 0 | 21 | 0 | 2.525 | 1.29 | 0 | 0 |  | RTS 22/ I | RTS 22/I | 2.317 | 1.18 |  | Práce |  |  |  | POL1_
|  | Včetně vytvoření dilatačních spár, bez zaplnění. | [24 empty] | POP
|  | (3,14*0,75*0,75-0,25*0,25)*0,15*2 |  | 0.51 | [22 empty] | VV | 0
31 | 631351101R00 | Bednění stěn, rýh a otvorů v podlahách zřízení | m2 | 0.3 |  | 0 |  | 0 |  | 0 | 21 | 0 | 0.0141 | 0 | 0 | 0 |  | RTS 22/ I | RTS 22/I | 0.396 | 0.12 |  | Práce |  |  |  | POL1_
|  | 0,25*0,15*4*2 |  | 0.3 | [22 empty] | VV | 0
32 | 631351102R00 | Bednění stěn, rýh a otvorů v podlahách odstranění | m2 | 0.3 |  | 0 |  | 0 |  | 0 | 21 | 0 | 0 | 0 | 0 | 0 |  | RTS 22/ I | RTS 22/I | 0.24 | 0.07 |  | Práce |  |  |  | POL1_
Díl: | 8 | Trubní vedení |  |  |  | 0 |  | 0 |  | 0 |  | 0 |  | 20.44 |  | 0 |  |  |  |  | 186.34 | [5 empty] | DIL
33 | 857262121R00 | Montáž litinových tvarovek na potrubí litinovém tlakovém jednoosých, na potrubí z trub přírubových v otevřeném výkopu, v otevřeném kanálu nebo v šachtě, DN 100 mm | kus | 3 |  | 0 |  | 0 |  | 0 | 21 | 0 | 0.00041 | 0 | 0 | 0 |  | RTS 22/ I | RTS 22/I | 0.856 | 2.57 |  | Práce |  |  |  | POL1_
34 | 857352121R00 | Montáž litinových tvarovek na potrubí litinovém tlakovém jednoosých, na potrubí z trub přírubových v otevřeném výkopu, v otevřeném kanálu nebo v šachtě, DN 200 mm | kus | 4 |  | 0 |  | 0 |  | 0 | 21 | 0 | 0.00281 | 0.01 | 0 | 0 |  | RTS 22/ I | RTS 22/I | 1.04 | 4.16 |  | Práce |  |  |  | POL1_
35 | 857354121R00 | Montáž litinových tvarovek na potrubí litinovém tlakovém odbočných, na potrubí z trub přírubových v otevřeném výkopu, v otevřeném kanálu nebo v šachtě, DN 200 mm | kus | 2 |  | 0 |  | 0 |  | 0 | 21 | 0 | 0.0042 | 0.01 | 0 | 0 |  | RTS 22/ I | RTS 22/I | 1.435 | 2.87 |  | Práce |  |  |  | POL1_
36 | 871371121R00 | Montáž potrubí z plastických hmot z tlakových trubek polyetylenových, vnějšího průměru 315 mm | m | 206.7 |  | 0 |  | 0 |  | 0 | 21 | 0 | 0 | 0 | 0 | 0 |  | RTS 22/ I | RTS 22/I | 0.472 | 97.56 |  | Práce |  |  |  | POL1_
|  | potrubí PE d200x11,9 mm : 202,20 |  | 202.2 | [22 empty] | VV | 0
|  | potrubí PE d250x14,8 mm : 4,50 |  | 4.5 | [22 empty] | VV | 0
37 | 877372121R00 | Montáž elektrotvarovek přirážka za 1 spoj elektrotvarovky, vnějšího průměru 315 mm | kus | 50 |  | 0 |  | 0 |  | 0 | 21 | 0 | 0 | 0 | 0 | 0 |  | RTS 22/ I | RTS 22/I | 0.67272 | 33.64 |  | Práce |  |  |  | POL1_
38 | 891211221R00 | Montáž vodovodních armatur na potrubí šoupátek v šachtách s ručním kolečkem, DN 50 mm | kus | 1 |  | 0 |  | 0 |  | 0 | 21 | 0 | 0.00021 | 0 | 0 | 0 |  | RTS 22/ I | RTS 22/I | 0.66 | 0.66 |  | Práce |  |  |  | POL1_
39 | 891213321R00 | Montáž vodovodních armatur na potrubí ventilů odvzdušňovacích nebo zavzdušňovacích mechanických a plovákových přírubových na venkovních řadech, DN 50 mm | kus | 1 |  | 0 |  | 0 |  | 0 | 21 | 0 | 0.00021 | 0 | 0 | 0 |  | RTS 22/ I | RTS 22/I | 0.63 | 0.63 |  | Práce |  |  |  | POL1_
40 | 891261221R00 | Montáž vodovodních armatur na potrubí šoupátek v šachtách s ručním kolečkem, DN 100 mm | kus | 1 |  | 0 |  | 0 |  | 0 | 21 | 0 | 0.00041 | 0 | 0 | 0 |  | RTS 22/ I | RTS 22/I | 1.32 | 1.32 |  | Práce |  |  |  | POL1_
41 | 891351221R00 | Montáž vodovodních armatur na potrubí šoupátek v šachtách s ručním kolečkem, DN 200 mm | kus | 4 |  | 0 |  | 0 |  | 0 | 21 | 0 | 0.00281 | 0.01 | 0 | 0 |  | RTS 22/ I | RTS 22/I | 2.09 | 8.36 |  | Práce |  |  |  | POL1_
42 | 891354121R00 | Montáž vodovodních armatur na potrubí kompenzátorů ucpávkových a gumových nebo montážních vložek, DN 200 mm | kus | 2 |  | 0 |  | 0 |  | 0 | 21 | 0 | 0.00281 | 0.01 | 0 | 0 |  | RTS 22/ I | RTS 22/I | 2.03 | 4.06 |  | Práce |  |  |  | POL1_
43 | 894421112R00 | Osazení betonových dílců pro šachty podle DIN 4034 skruže rovné, o hmotnosti do 1,4 t | kus | 5 |  | 0 |  | 0 |  | 0 | 21 | 0 | 0 | 0 | 0 | 0 |  | RTS 22/ I | RTS 22/I | 0.946 | 4.73 |  | Práce |  |  |  | POL1_
44 | 894422111RT1 | Osazení betonových dílců pro šachty podle DIN 4034 skruže přechodové, pro jakoukoliv hmotnost | kus | 2 |  | 0 |  | 0 |  | 0 | 21 | 0 | 0 | 0 | 0 | 0 |  | RTS 22/ I | RTS 22/I | 0.9 | 1.8 |  | Práce |  |  |  | POL1_
45 | 894423116R00 | Osazení betonových dílců pro šachty podle DIN 4034 šachtového dna, o hmotnosti do 7 t | kus | 2 |  | 0 |  | 0 |  | 0 | 21 | 0 | 0 | 0 | 0 | 0 |  | RTS 22/ I | RTS 22/I | 4.252 | 8.5 |  | Práce |  |  |  | POL1_
46 | 899102111R00 | Osazení poklopů litinových a ocelových o hmotnost jednotlivě přes 50 do 100 kg | kus | 2 |  | 0 |  | 0 |  | 0 | 21 | 0 | 0.00702 | 0.01 | 0 | 0 |  | RTS 22/ I | RTS 22/I | 1.094 | 2.19 |  | Práce |  |  |  | POL1_
47 | 899721112R00 | Výstražné fólie výstražná fólie pro vodovod, šířka 30 cm | m | 205.04 |  | 0 |  | 0 |  | 0 | 21 | 0 | 0 | 0 | 0 | 0 |  | RTS 22/ I | RTS 22/I | 0.026 | 5.33 |  | Práce |  |  |  | POL1_
|  | (203,7-17,3)*1,1 |  | 205.04 | [22 empty] | VV | 0
48 | 899731114R00 | Signalizační vodič CYY, 6 mm2 | m | 234.255 |  | 0 |  | 0 |  | 0 | 21 | 0 | 8e-05 | 0.02 | 0 | 0 |  | RTS 22/ I | RTS 22/I | 0.034 | 7.96 |  | Práce |  |  |  | POL1_
|  | 203,7*1,15 |  | 234.25 | [22 empty] | VV | 0
49 | 286135349R | trubka plastová kanalizační PE100RC; hladká; SDR 17,0; PN 10; D = 203,2 mm; s = 11,90 mm | m | 205.233 |  | 0 |  | 0 |  | 0 | 21 | 0 | 0.00712 | 1.46 | 0 | 0 | SPCM | RTS 22/ I | RTS 18/II | 0 | 0 |  | Specifikace |  |  |  | POL3_0
|  | 202,2*1,015 |  | 205.23 | [22 empty] | VV | 0
50 | 286135356 | Trubka kan. PE100 RC 250x14,8 mm PN10 | m | 4.5675 |  | 0 |  | 0 |  | 0 | 21 | 0 | 0.01464 | 0.07 | 0 | 0 |  | Vlastní | Indiv | 0 | 0 |  | Specifikace |  |  |  | POL3_0
|  | 4,5*1,015 |  | 4.57 | [22 empty] | VV | 0
51 | 286536127R | oblouk PE100 RC; 45,0 °; SDR 17,0; D = 200,0 mm; s = 11,90 mm; hladký; spoj svařovaný | kus | 10 |  | 0 |  | 0 |  | 0 | 21 | 0 | 0.0037 | 0.04 | 0 | 0 | SPCM | RTS 22/ I | RTS 22/I | 0 | 0 |  | Specifikace |  |  |  | POL3_0
52 | 286536167R | oblouk PE100 RC; 22,0 °; SDR 17,0; D = 200,0 mm; s = 11,90 mm; hladký; spoj svařovaný | kus | 4 |  | 0 |  | 0 |  | 0 | 21 | 0 | 0.0032 | 0.01 | 0 | 0 | SPCM | RTS 22/ I | RTS 22/I | 0 | 0 |  | Specifikace |  |  |  | POL3_0
53 | 286536187R | oblouk PE100 RC; 11,0 °; SDR 17,0; D = 200,0 mm; s = 11,90 mm; hladký; spoj svařovaný | kus | 2 |  | 0 |  | 0 |  | 0 | 21 | 0 | 0.0032 | 0.01 | 0 | 0 | SPCM | RTS 22/ I | RTS 22/I | 0 | 0 |  | Specifikace |  |  |  | POL3_0
54 | 286538013R | spojka/nátrubek PE-100; SDR 11,0; PN 10, PN 16; elektrotvarovka; D = 247,0 mm; di = 200,0 mm; spoj elektrosvařovaný | kus | 49 |  | 0 |  | 0 |  | 0 | 21 | 0 | 0.0029 | 0.14 | 0 | 0 | SPCM | RTS 22/ I | RTS 22/I | 0 | 0 |  | Specifikace |  |  |  | POL3_0
|  | pro tvarovky : 32 |  | 32 | [22 empty] | VV | 0
|  | potrubí : 17 |  | 17 | [22 empty] | VV | 0
55 | 286538015R | spojka/nátrubek PE-100; SDR 11,0; PN 10, PN 16; elektrotvarovka; D = 315,0 mm; di = 250,0 mm; spoj elektrosvařovaný | kus | 1 |  | 0 |  | 0 |  | 0 | 21 | 0 | 0.0058 | 0.01 | 0 | 0 | SPCM | RTS 22/ I | RTS 22/I | 0 | 0 |  | Specifikace |  |  |  | POL3_0
56 | 286PC40401 | Redukce PE100 RC d200/250 | kus | 1 |  | 0 |  | 0 |  | 0 | 21 | 0 | 0 | 0 | 0 | 0 |  | Vlastní | Indiv | 0 | 0 |  | Specifikace |  |  |  | POL3_0
57 | 422122530R | ventil odvzdušňovací a zavzdušňovací médium odpadní voda; DN 50; PN 10, 16; maximální teplota 20 °C | kus | 1 |  | 0 |  | 0 |  | 0 | 21 | 0 | 0 | 0 | 0 | 0 | SPCM | RTS 22/ I | RTS 22/I | 0 | 0 |  | Specifikace |  |  |  | POL3_0
58 | 42227202R | šoupátko přírubové použití uzavírací přírubová armatura; médium pitná a užitková voda, odpadní voda; DN 50; l = 150 mm; PN 10 nebo 16; D 165 mm; max.provozní tlak 16 bar; max teplota 70 °C; těleso tvárná litina; povrch.ochrana vně i uvnitř epoxidovým práškem | kus | 1 |  | 0 |  | 0 |  | 0 | 21 | 0 | 0.011 | 0.01 | 0 | 0 | SPCM | RTS 22/ I | RTS 22/I | 0 | 0 |  | Specifikace |  |  |  | POL3_0
59 | 42227205R | šoupátko přírubové použití uzavírací přírubová armatura; médium pitná a užitková voda, odpadní voda; DN 100; l = 190 mm; PN 10 nebo 16; D 220 mm; max.provozní tlak 16 bar; max teplota 70 °C; těleso tvárná litina; povrch.ochrana vně i uvnitř epoxidovým práškem | kus | 1 |  | 0 |  | 0 |  | 0 | 21 | 0 | 0.017 | 0.02 | 0 | 0 | SPCM | RTS 22/ I | RTS 22/I | 0 | 0 |  | Specifikace |  |  |  | POL3_0
60 | 42227208R | šoupátko přírubové použití uzavírací přírubová armatura; médium pitná a užitková voda, odpadní voda; DN 200; l = 230 mm; PN 10 nebo 16; D 340 mm; max.provozní tlak 16 bar; max teplota 70 °C; těleso tvárná litina; povrch.ochrana vně i uvnitř epoxidovým práškem | kus | 4 |  | 0 |  | 0 |  | 0 | 21 | 0 | 0.048 | 0.19 | 0 | 0 | SPCM | RTS 22/ I | RTS 22/I | 0 | 0 |  | Specifikace |  |  |  | POL3_0
61 | 422737PC | Vložka montážní přírubová PN10 DN 200 | kus | 2 |  | 0 |  | 0 |  | 0 | 21 | 0 | 0.093 | 0.19 | 0 | 0 |  | Vlastní | RTS 22/I | 0 | 0 |  | Specifikace |  |  |  | POL3_0
62 | 422935376R | příruba s nástrčným hrdlem jištěná proti posunu; provedení pro spojení potrubí z PE a PVC, délka 135 mm; PN 16,0; médium voda; příruba DN 200, průměr potrubí 200 mm; těleso tvárná litina | kus | 4 |  | 0 |  | 0 |  | 0 | 21 | 0 | 0.0168 | 0.07 | 0 | 0 | SPCM | RTS 22/ I | RTS 18/II | 0 | 0 |  | Specifikace |  |  |  | POL3_0
63 | 422935376RT | Specální příruba s jištěním proti posunu DN 180 pro PE potrubí d200 | kus | 1 |  | 0 |  | 0 |  | 0 | 21 | 0 | 0.0168 | 0.02 | 0 | 0 |  | Vlastní | RTS 18/II | 0 | 0 |  | Specifikace |  |  |  | POL3_0
64 | 422PC40411 | Kolečko k šoupátku DN 50 | kus | 1 |  | 0 |  | 0 |  | 0 | 21 | 0 | 0 | 0 | 0 | 0 |  | Vlastní | Indiv | 0 | 0 |  | Specifikace |  |  |  | POL3_0
65 | 422PC40412 | Kolečko k šoupátku DN 100 | kus | 1 |  | 0 |  | 0 |  | 0 | 21 | 0 | 0 | 0 | 0 | 0 |  | Vlastní | Indiv | 0 | 0 |  | Specifikace |  |  |  | POL3_0
66 | 422PC40413 | Kolečko k šoupátku DN 200 | kus | 4 |  | 0 |  | 0 |  | 0 | 21 | 0 | 0 | 0 | 0 | 0 |  | Vlastní | Indiv | 0 | 0 |  | Specifikace |  |  |  | POL3_0
67 | 55243343 | Poklop litinový D 605 mm A15, bez odvětrání | kus | 2 |  | 0 |  | 0 |  | 0 | 21 | 0 | 0.097 | 0.19 | 0 | 0 |  | Vlastní | RTS 22/I | 0 | 0 |  | Specifikace |  |  |  | POL3_0
68 | 552700816R | tvarovka přírubová s přírubovou odbočkou tvárná litina; PN 10, PN 16, PN 25, PN 40; DN 1 = 200 mm; DN 2 = 100 mm; uvnitř práškový epoxid; povrch. úprava práškový epoxid | kus | 2 |  | 0 |  | 0 |  | 0 | 21 | 0 | 0.043 | 0.09 | 0 | 0 | SPCM | RTS 22/ I | RTS 22/I | 0 | 0 |  | Specifikace |  |  |  | POL3_0
69 | 552701045R | redukce přírubová; tvárná litina; PN 10, PN 16; DN 1 = 100 mm; DN 2 = 50 mm; uvnitř práškový epoxid; vně práškový epoxid | kus | 1 |  | 0 |  | 0 |  | 0 | 21 | 0 | 0.0086 | 0.01 | 0 | 0 | SPCM | RTS 22/ I | RTS 22/I | 0 | 0 |  | Specifikace |  |  |  | POL3_0
70 | 552702125R | trouba litinová vodovodní; tvárná litina; přírubová; PN 10, PN 16, PN 25; DN 100,0 mm; l = 400,0 mm; uvnitř práškový epoxid; vně práškový epoxid | kus | 1 |  | 0 |  | 0 |  | 0 | 21 | 0 | 0.015 | 0.02 | 0 | 0 | SPCM | RTS 22/ I | RTS 22/I | 0 | 0 |  | Specifikace |  |  |  | POL3_0
71 | 552PC40401 | Příruba s našroubovanou hasičskou spojkou typ A110 DN100 | kus | 1 |  | 0 |  | 0 |  | 0 | 21 | 0 | 0 | 0 | 0 | 0 |  | Vlastní | Indiv | 0 | 0 |  | Specifikace |  |  |  | POL3_0
72 | 592243502R | deska zákrytová šachetní železobetonová; TZK; D1 = 1 500 mm; D = 1 800 mm; D vnitřní 1 000 mm; h = 250 mm | kus | 2.02 |  | 0 |  | 0 |  | 0 | 21 | 0 | 0.92 | 1.86 | 0 | 0 | SPCM | RTS 22/ I | RTS 22/I | 0 | 0 |  | Specifikace |  |  |  | POL3_0
73 | 59224353.AR | konus šachetní; železobetonový; TBR; d = 1 240,0 mm; DN = 1 000,0 mm; DN 2 = 625 mm; h = 580 mm; počet stupadel 2; ocelové s PE povlakem, kapsové | kus | 2.02 |  | 0 |  | 0 |  | 0 | 21 | 0 | 0.585 | 1.18 | 0 | 0 | SPCM | RTS 22/ I | RTS 22/I | 0 | 0 |  | Specifikace |  |  |  | POL3_0
74 | 59224361.AR | skruž železobetonová TBS; DN = 1 000,0 mm; h = 500,0 mm; s = 120,00 mm; počet stupadel 2; ocelové s PE povlakem; beton C 40/50 | kus | 1.01 |  | 0 |  | 0 |  | 0 | 21 | 0 | 0.5 | 0.51 | 0 | 0 | SPCM | RTS 22/ I | RTS 22/I | 0 | 0 |  | Specifikace |  |  |  | POL3_0
75 | 59224364.AR | skruž železobetonová TBS; DN = 1 000,0 mm; h = 1 000,0 mm; s = 120,00 mm; počet stupadel 4; ocelové s PE povlakem; beton C 40/50 | kus | 1.01 |  | 0 |  | 0 |  | 0 | 21 | 0 | 1 | 1.01 | 0 | 0 | SPCM | RTS 22/ I | RTS 22/I | 0 | 0 |  | Specifikace |  |  |  | POL3_0
76 | 592243741R | dno šachetní přímé; železobeton; TZB; DN = 1 500,0 mm; D odtoku do 1 000 mm; h = 1 585 mm; t = 150 mm; beton C 40/50 | kus | 2 |  | 0 |  | 0 |  | 0 | 21 | 0 | 5.75 | 11.5 | 0 | 0 | SPCM | RTS 22/ I | RTS 22/I | 0 | 0 |  | Specifikace |  |  |  | POL3_0
77 | 592243752R | skruž železobetonová TBS; DN = 1 500,0 mm; h = 500,0 mm; s = 140,00 mm; počet stupadel 2; ocelové s PE povlakem; beton C 40/50 | kus | 2.02 |  | 0 |  | 0 |  | 0 | 21 | 0 | 0.87 | 1.76 | 0 | 0 | SPCM | RTS 22/ I | RTS 22/I | 0 | 0 |  | Specifikace |  |  |  | POL3_0
Díl: | 93 | Dokončovací práce inženýrských staveb |  |  |  | 0 |  | 0 |  | 0 |  | 0 |  | 0 |  | 0 |  |  |  |  | 0 | [5 empty] | DIL
78 | 931PC40401 | Vyvrtání otvoru do dna šachty, zatěsnění otvoru pomocí rozpínavého řetězového těsnění, potrubí PE d200 | kus | 4 |  | 0 |  | 0 |  | 0 | 21 | 0 | 0 | 0 | 0 | 0 |  | Vlastní | Indiv | 0 | 0 |  | Práce |  |  |  | POL1_
79 | 931PC40402 | Dodávka a montáž odvzdušňovacího potrubí - nerez | soubor | 1 |  | 0 |  | 0 |  | 0 | 21 | 0 | 0 | 0 | 0 | 0 |  | Vlastní | Indiv | 0 | 0 |  | Práce |  |  |  | POL1_
80 | 931PC40403 | Dodávka a montáž označníkové tyče - dle PD | kus | 2 |  | 0 |  | 0 |  | 0 | 21 | 0 | 0 | 0 | 0 | 0 |  | Vlastní | Indiv | 0 | 0 |  | Práce |  |  |  | POL1_
81 | 931PC40404 | Dodávka a montáž výtyčky (protlak) | kus | 2 |  | 0 |  | 0 |  | 0 | 21 | 0 | 0 | 0 | 0 | 0 |  | Vlastní | Indiv | 0 | 0 |  | Práce |  |  |  | POL1_
82 | 931PC40405 | Vyvrtání otvoru do stávající šachty a utěsnění potrubí PE d250 | soubor | 1 |  | 0 |  | 0 |  | 0 | 21 | 0 | 0 | 0 | 0 | 0 |  | Vlastní | Indiv | 0 | 0 |  | Práce |  |  |  | POL1_
Díl: | 99 | Staveništní přesun hmot |  |  |  | 0 |  | 0 |  | 0 |  | 0 |  | 0 |  | 0 |  |  |  |  | 34.56 | [5 empty] | DIL
83 | 998276101R00 | Přesun hmot pro trubní vedení z trub plastových nebo sklolaminátových v otevřeném výkopu | t | 163.4237 |  | 0 |  | 0 |  | 0 | 21 | 0 | 0 | 0 | 0 | 0 |  | RTS 22/ I | RTS 22/I | 0.2115 | 34.56 |  | Přesun hmot |  |  |  | POL7_
|  | na vzdálenost 15 m od hrany výkopu nebo od okraje šachty | [24 empty] | POP
|  | Hmotnosti z položek s pořadovými čísly: : | [24 empty] | VV | 0
|  | 6,7,17,18,19,20,22,24,25,26,27,28,29,30,31,33,34,35,38,39,40,41,42,46,48,49,50,51,52,53,54,55,58,59, : | [24 empty] | VV | 0
|  | 60,61,62,63,67,68,69,70,72,73,74,75,76,77, : | [24 empty] | VV | 0
|  | Součet: : 163,42370 |  | 163.4237 | [22 empty] | VV | 0
Díl: | 783 | Nátěry |  |  |  | 0 |  | 0 |  | 0 |  | 0 |  | 0.01 |  | 0 |  |  |  |  | 3.05 | [5 empty] | DIL
84 | 783897122R00 | Nátěr betonových povrchů vodoodpudivý vodní přípravek (voda, SiO2), pro exteriér a interiér, jednonásobný | m2 | 33.912 |  | 0 |  | 0 |  | 0 | 21 | 0 | 0.00016 | 0.01 | 0 | 0 |  | RTS 22/ I | RTS 22/I | 0.09 | 3.05 |  | Práce |  |  |  | POL1_
|  | vzdušník : 3,14*0,75*0,75+3,14*1,50*1,95+3,14*(0,75*0,75-0,50*0,50)+3,14*1,00*0,85 |  | 14.6 | [22 empty] | VV | 0
|  | kalník : 3,14*0,75*0,75+3,14*1,50*1,95+3,14*(0,75*0,75-0,50*0,50)+3,14*1,00*2,35 |  | 19.31 | [22 empty] | VV | 0
Díl: | M23 | Montáže potrubí |  |  |  | 0 |  | 0 |  | 0 |  | 0 |  | 0 |  | 0 |  |  |  |  | 3.42 | [5 empty] | DIL
85 | 230194009R00 | Utěsnění chráničky manžetou DN 300 | kus | 2 |  | 0 |  | 0 |  | 0 | 21 | 0 | 0 | 0 | 0 | 0 |  | RTS 22/ I | RTS 22/I | 0.26 | 0.52 |  | Práce |  |  |  | POL1_
86 | 230195033R00 | Montáž distanční objímky segmentových d 200-220 mm | kus | 12 |  | 0 |  | 0 |  | 0 | 21 | 0 | 0 | 0 | 0 | 0 |  | RTS 22/ I | RTS 22/I | 0.242 | 2.9 |  | Práce |  |  |  | POL1_
|  | 8+2*2 |  | 12 | [22 empty] | VV | 0
87 | 273113204 | RACI typ F, výška 41 mm | kus | 24 |  | 0 |  | 0 |  | 0 | 21 | 0 | 0 | 0 | 0 | 0 |  | Vlastní | Indiv | 0 | 0 |  | Specifikace |  |  |  | POL3_0
|  | 12*2 |  | 24 | [22 empty] | VV | 0
88 | 273113205 | RACI typ G, výška 41 mm | kus | 24 |  | 0 |  | 0 |  | 0 | 21 | 0 | 0 | 0 | 0 | 0 |  | Vlastní | Indiv | 0 | 0 |  | Specifikace |  |  |  | POL3_0
|  | 12*2 |  | 24 | [22 empty] | VV | 0
89 | 273443894RT | Manžeta na chráničky AWM 63-270/320 | kus | 2 |  | 0 |  | 0 |  | 0 | 21 | 0 | 0.0015 | 0 | 0 | 0 |  | Vlastní | Indiv | 0 | 0 |  | Specifikace |  |  |  | POL3_0
90 | 27344PC | Zajišťovací páska | balení | 1 |  | 0 |  | 0 |  | 0 | 21 | 0 | 0 | 0 | 0 | 0 |  | Vlastní | Indiv | 0 | 0 |  | Specifikace |  |  |  | POL3_0
[25 empty] | 15 | 21 | DPH
| Celkem |  |  |  |  | 0 | [18 empty] | 0 | 0 | SUM
END
Note on S6: Jedná se o informaci, zda se jedná o položku, která je do rozpočtu zadána z cenové soustavy RTS, nebo vlastní.
Note on T6: Jedná se o název CÚ, která je zadána u položky rozpočtu

## SO 405 1 Pol
Položkový soupis prací a dodávek | [26 empty] | #TypZaznamu#
S: | 5415 | Pohořelice - ČS u hřiště a retenční nádrž | [24 empty] | STA
O: | SO 405 | Komunikace | [21 empty] | STA |  |  | OBJ
R: | 1 | Komunikace | [24 empty] | ROZ
P.č. | Číslo položky | Název položky | MJ | Množství | Cena / MJ | Celkem | Dodávka | Dodávka celk. | Montáž | Montáž celk. | DPH | Cena s DPH | Hmotnost / MJ | Hmotnost celk.(t) | Dem. hmotnost / MJ | Dem. hmotnost celk.(t) | Ceník | Cen. soustava / platnost | Cenová úroveň | Nhod / MJ | Nhod celk. | Dodavatel | Typ položky
Díl: | 1 | Zemní práce |  |  |  | 0 |  | 0 |  | 0 |  | 0 |  | 95.19 |  | 0 |  |  |  |  | 23.56 | [5 empty] | DIL
1 | 122202202R00 | Odkopávky a prokopávky pro silnice v hornině 3 přes 100 do 1 000 m3 | m3 | 50.4 |  | 0 |  | 0 |  | 0 | 21 | 0 | 0 | 0 | 0 | 0 | 800-1 | RTS 22/ I | RTS 22/ I | 0.22 | 11.09 |  | Práce |  |  |  | POL1_
|  | s přemístěním výkopku v příčných profilech na vzdálenost do 15 m nebo s naložením na dopravní prostředek. | [24 empty] | SPI |  | s přemístěním výkopku v příčných profilech na vzdálenost do 15 m nebo s naložením na dopravní prostředek.
|  | viz přílohy D.2.5 : | [24 empty] | VV | 0
|  | výměna podloží : 112,0*0,45 |  | 50.4 | [22 empty] | VV | 0
2 | 132201110R00 | Hloubení rýh šířky do 60 cm do 50 m3, v hornině 3, hloubení strojně | m3 | 4.98 |  | 0 |  | 0 |  | 0 | 21 | 0 | 0 | 0 | 0 | 0 | 800-1 | RTS 22/ I | RTS 22/ I | 0.37 | 1.84 |  | Práce |  |  |  | POL1_
|  | zapažených i nezapažených s urovnáním dna do předepsaného profilu a spádu, s přehozením výkopku na přilehlém terénu na vzdálenost do 3 m od podélné osy rýhy nebo s naložením výkopku na dopravní prostředek. | [24 empty] | SPI |  | zapažených i nezapažených s urovnáním dna do předepsaného profilu a spádu, s přehozením výkopku na přilehlém terénu na vzdálenost do 3 m od podélné osy rýhy nebo s naložením výkopku na dopravní prostředek.
|  | trativody : 18*0,5*0,5+2*0,2*1,2 |  | 4.98 | [22 empty] | VV | 0
3 | 132201210R00 | Hloubení rýh šířky přes 60 do 200 cm do 50 m3, v hornině 3, hloubení strojně | m3 | 3.5475 |  | 0 |  | 0 |  | 0 | 21 | 0 | 0 | 0 | 0 | 0 | 800-1 | RTS 22/ I | RTS 22/ I | 0.37 | 1.31 |  | Práce |  |  |  | POL1_
|  | zapažených i nezapažených, s urovnáním dna do předepsaného profilu a spádu, s případně nutným přehozením výkopku na vzdálenost do 3 m ve výkopišti, s přehozením výkopku na přilehlém terénu na vzdálenost do 5 m od podélné osy rýhy nebo s naložením výkopku na dopravní prostředek. | [24 empty] | SPI |  | zapažených i nezapažených, s urovnáním dna do předepsaného profilu a spádu, s případně nutným přehozením výkopku na vzdálenost do 3 m ve výkopišti, s přehozením výkopku na přilehlém terénu na vzdálenost do 5 m od podélné osy rýhy nebo s naložením výkopku na dopravní prostředek.
|  | přípojky : 1,5*1,1*2,15 |  | 3.5475 | [22 empty] | VV | 0
4 | 162601102R00 | Vodorovné přemístění výkopku z horniny 1 až 4, na vzdálenost přes 4 000 do 5 000 m | m3 | 58.9275 |  | 0 |  | 0 |  | 0 | 21 | 0 | 0 | 0 | 0 | 0 | 800-1 | RTS 22/ I | RTS 22/ I | 0.01 | 0.59 |  | Práce |  |  |  | POL1_
|  | po suchu, bez naložení výkopku, avšak se složením bez rozhrnutí, zpáteční cesta vozidla. | [24 empty] | SPI
|  | odkopávky : | [24 empty] | VV | 0
|  | Odkaz na mn. položky pořadí 1 : 50,40000 |  | 50.4 | [22 empty] | VV | 5
|  | hloubení rýh : | [24 empty] | VV | 0
|  | Odkaz na mn. položky pořadí 2 : 4,98000 |  | 4.98 | [22 empty] | VV | 5
|  | Odkaz na mn. položky pořadí 3 : 3,54750 |  | 3.5475 | [22 empty] | VV | 5
5 | 171101111R00 | Uložení sypaniny do násypů zhutněných z hornin nesoudržných sypkých s relativní ulehlostí l(d) 0,9 nebo v aktivní zóně | m3 | 50.4 |  | 0 |  | 0 |  | 0 | 21 | 0 | 0 | 0 | 0 | 0 | 800-1 | RTS 22/ I | RTS 22/ I | 0.12 | 6.05 |  | Práce |  |  |  | POL1_
|  | s rozprostřením sypaniny ve vrstvách a s hrubým urovnáním, | [24 empty] | SPI
|  | Výměna podloží : | [24 empty] | VV | 0
|  | Odkaz na mn. položky pořadí 1 : 50,40000 |  | 50.4 | [22 empty] | VV | 5
6 | 181101102R00 | Úprava pláně v zářezech v hornině 1 až 4, se zhutněním | m2 | 134 |  | 0 |  | 0 |  | 0 | 21 | 0 | 0 | 0 | 0 | 0 | 800-1 | RTS 22/ I | RTS 22/ I | 0.02 | 2.68 |  | Práce |  |  |  | POL1_
|  | vyrovnáním výškových rozdílů, ploch vodorovných a ploch do sklonu 1 : 5. | [24 empty] | SPI
|  | Pod komunikacemi a pojížděnými zpev. plochami: : 112,0 |  | 112 | [22 empty] | VV | 0
|  | Pod komunikacemi pro pěší a sjezdy: : 22,0 |  | 22 | [22 empty] | VV | 0
7 | 199000002R00 | Poplatky za skládku horniny 1- 4, skupina 17 05 04 z Katalogu odpadů | m3 | 58.9275 |  | 0 |  | 0 |  | 0 | 21 | 0 | 0 | 0 | 0 | 0 | 800-1 | RTS 22/ I | RTS 22/ I | 0 | 0 |  | Práce |  |  |  | POL1_
|  | Odkaz na mn. položky pořadí 4 : 58,92750 |  | 58.9275 | [22 empty] | VV | 5
8 | 58310005.1T | Materiál vhodný do násypů, zásypů a na výměnu podloží vč. dovozu na staveniště | m3 | 55.9944 |  | 0 |  | 0 |  | 0 | 21 | 0 | 1.7 | 95.19 | 0 | 0 |  | Vlastní | v2022 | 0 | 0 |  | Specifikace |  |  |  | POL3_
|  | Výměna podloží : | [24 empty] | VV | 0
|  | Odkaz na mn. položky pořadí 5 : 50,40000*1,111 |  | 55.9944 | [22 empty] | VV | 5
Díl: | 2 | Základy a zvláštní zakládání |  |  |  | 0 |  | 0 |  | 0 |  | 0 |  | 9.1 |  | 0 |  |  |  |  | 8.81 | [5 empty] | DIL
9 | 212561111R00 | Výplň trativodů kamenivem hrubým drceným, frakce 4-16 mm | m3 | 5.445 |  | 0 |  | 0 |  | 0 | 21 | 0 | 1.665 | 9.07 | 0 | 0 | 800-2 | RTS 22/ I | RTS 22/ I | 0.92 | 5.01 |  | Práce |  |  |  | POL1_
|  | do rýh bez zhutnění s úpravou povrchu výplně, | [24 empty] | SPI
|  | odvodňovací drenáž : 18,0*0,55*0,55 |  | 5.445 | [22 empty] | VV | 0
10 | 212971110R00 | Zřízení opláštění odvod. trativodů z geotextilie o sklonu do 2,5, | m2 | 47.52 |  | 0 |  | 0 |  | 0 | 21 | 0 | 0.00018 | 0.01 | 0 | 0 | 800-2 | RTS 22/ I | RTS 22/ I | 0.08 | 3.8 |  | Práce |  |  |  | POL1_1
|  | v rýze nebo v zářezu se stěnami, | [24 empty] | SPI
|  | odvodňovací drenáž : 18,0*4*0,55*1,2 |  | 47.52 | [22 empty] | VV | 0
11 | 69366015R | geotextilie směs přírodních a syntetických vláken; funkce separační, ochranná; plošná hmotnost 250 g/m2 | m | 48.4704 |  | 0 |  | 0 |  | 0 | 21 | 0 | 0.0005 | 0.02 | 0 | 0 | SPCM | RTS 22/ I | RTS 21/ I | 0 | 0 |  | Specifikace |  |  |  | POL3_1
|  | viz opláštění trativodů : | [24 empty] | VV | 0
|  | Odkaz na mn. položky pořadí 10 : 47,52000*1,02 |  | 48.4704 | [22 empty] | VV | 5
Díl: | 5 | Komunikace |  |  |  | 0 |  | 0 |  | 0 |  | 0 |  | 129.29 |  | 0 |  |  |  |  | 38.11 | [5 empty] | DIL
12 | 564851111RT2 | Podklad ze štěrkodrti s rozprostřením a zhutněním frakce 0-32 mm, tloušťka po zhutnění 150 mm | m2 | 121.5 |  | 0 |  | 0 |  | 0 | 21 | 0 | 0.378 | 45.93 | 0 | 0 | 822-1 | RTS 22/ I | RTS 22/ I | 0.03 | 3.65 |  | Práce |  |  |  | POL1_
|  | Konstrukce 1 - asfalt : | [24 empty] | VV | 0
|  | Odkaz na mn. položky pořadí 17 : 100,00000 |  | 100 | [22 empty] | VV | 5
|  | Konstrukce 2 - chodník : | [24 empty] | VV | 0
|  | Odkaz na mn. položky pořadí 18 : 21,50000 |  | 21.5 | [22 empty] | VV | 5
13 | 564861111RT4 | Podklad ze štěrkodrti s rozprostřením a zhutněním frakce 0-63 mm, tloušťka po zhutnění 200 mm | m2 | 112 |  | 0 |  | 0 |  | 0 | 21 | 0 | 0.441 | 49.39 | 0 | 0 | 822-1 | RTS 22/ I | RTS 22/ I | 0.03 | 3.36 |  | Práce |  |  |  | POL1_
|  | Konstrukce 1 - asfalt : | [24 empty] | VV | 0
|  | Odkaz na mn. položky pořadí 17 : 100,00000 |  | 100 | [22 empty] | VV | 5
|  | rozšíření : 112,0-100,0 |  | 12 | [22 empty] | VV | 0
14 | 565151111R00 | Podklad z kameniva obaleného asfaltem ACP 16+ až ACP 22+, v pruhu šířky do 3 m, třídy 1, tloušťka po zhutnění 70 mm | m2 | 100 |  | 0 |  | 0 |  | 0 | 21 | 0 | 0.18463 | 18.46 | 0 | 0 | 822-1 | RTS 22/ I | RTS 22/ I | 0.06 | 6 |  | Práce |  |  |  | POL1_
|  | s rozprostřením a zhutněním | [24 empty] | SPI
|  | Konstrukce 1 : | [24 empty] | VV | 0
|  | Odkaz na mn. položky pořadí 17 : 100,00000 |  | 100 | [22 empty] | VV | 5
15 | 573111112R00 | Postřik živičný infiltrační s posypem kamenivem v množství 1 kg/m2 | m2 | 100 |  | 0 |  | 0 |  | 0 | 21 | 0 | 0.00601 | 0.6 | 0 | 0 | 822-1 | RTS 22/ I | RTS 22/ I | 0.004 | 0.4 |  | Práce |  |  |  | POL1_
|  | z asfaltu silničního | [24 empty] | SPI
|  | pod ACP : | [24 empty] | VV | 0
|  | Odkaz na mn. položky pořadí 14 : 100,00000 |  | 100 | [22 empty] | VV | 5
16 | 573211112T35 | Postřik živičný spojovací z asfaltu 0,35 kg/m2 | m2 | 100 |  | 0 |  | 0 |  | 0 | 21 | 0 | 0.00031 | 0.03 | 0 | 0 |  | Vlastní | v2022 | 0.002 | 0.2 |  | Práce |  |  |  | POL1_
|  | pod ACO : | [24 empty] | VV | 0
|  | Odkaz na mn. položky pořadí 17 : 100,00000 |  | 100 | [22 empty] | VV | 5
17 | 577131111RT3 | Beton asfaltový s rozprostřením a zhutněním v pruhu šířky do 3 m, ACO 11+, tloušťky 40 mm, plochy do 200 m2 | m2 | 100 |  | 0 |  | 0 |  | 0 | 21 | 0 | 0.10373 | 10.37 | 0 | 0 | 822-1 | RTS 22/ I | RTS 22/ I | 0.06 | 6 |  | Práce |  |  |  | POL1_
|  | Konstrukce 1 : 100,0 |  | 100 | [22 empty] | VV | 0
18 | 596215021R00 | Kladení zámkové dlažby do drtě tloušťka dlažby 60 mm, tloušťka lože 40 mm | m2 | 21.5 |  | 0 |  | 0 |  | 0 | 21 | 0 | 0.0739 | 1.59 | 0 | 0 | 822-1 | RTS 22/ I | RTS 22/ I | 0.45 | 9.68 |  | Práce |  |  |  | POL1_
|  | s provedením lože z kameniva drceného, s vyplněním spár, s dvojitým hutněním a se smetením přebytečného materiálu na krajnici. S dodáním hmot pro lože a výplň spár. | [24 empty] | SPI |  | s provedením lože z kameniva drceného, s vyplněním spár, s dvojitým hutněním a se smetením přebytečného materiálu na krajnici. S dodáním hmot pro lože a výplň spár.
|  | Konstrukce 2 - chodník : 21,5 |  | 21.5 | [22 empty] | VV | 0
19 | 596291111R00 | Řezání zámkové dlažby tloušťky 60 mm | m | 21.5 |  | 0 |  | 0 |  | 0 | 21 | 0 | 0.00033 | 0.01 | 0 | 0 | 822-1 | RTS 22/ I | RTS 22/ I | 0.41 | 8.82 |  | Práce |  |  |  | POL1_
|  | Odkaz na mn. položky pořadí 18 : 21,50000 |  | 21.5 | [22 empty] | VV | 5
20 | 59245110R | dlažba betonová dvouvrstvá, skladebná; obdélník; šedá; l = 200 mm; š = 100 mm; tl. 60,0 mm | m2 | 22.575 |  | 0 |  | 0 |  | 0 | 21 | 0 | 0.129 | 2.91 | 0 | 0 | SPCM | RTS 22/ I | RTS 22/ I | 0 | 0 |  | Specifikace |  |  |  | POL3_
|  | Odkaz na mn. položky pořadí 18 : 21,50000*1,05 |  | 22.575 | [22 empty] | VV | 5
Díl: | 8 | Trubní vedení |  |  |  | 0 |  | 0 |  | 0 |  | 0 |  | 4.75 |  | 0 |  |  |  |  | 7.08 | [5 empty] | DIL
21 | 895941311RT2 | Zřízení vpusti kanalizační uliční z betonových dílců včetně dodávky dílců pro uliční vpusti TBV pro typ UVB-50 | kus | 1 |  | 0 |  | 0 |  | 0 | 21 | 0 | 3.0597 | 3.06 | 0 | 0 | 827-1 | RTS 22/ I | RTS 22/ I | 5.02 | 5.02 |  | Práce |  |  |  | POL1_
|  | včetně zřízení lože ze štěrkopísku, | [24 empty] | SPI
22 | 899203111RT3 | Osazení mříží litinových včetně dodání mříže 500 x 500 mm, únosnost D400 | kus | 1 |  | 0 |  | 0 |  | 0 | 21 | 0 | 0.09436 | 0.09 | 0 | 0 | 827-1 | RTS 22/ I | RTS 22/ I | 1.69 | 1.69 |  | Práce |  |  |  | POL1_
|  | včetně rámů a košů na bahno, | [24 empty] | SPI
23 | 899623141R00 | Obetonování potrubí nebo zdiva stok betonem prostým třídy C 12/15, Beton čerstvý obyčejný; C 12/15; cement: CEM I; portlandský; Dmax = 22 mm; S 3 | m3 | 0.285 |  | 0 |  | 0 |  | 0 | 21 | 0 | 2.525 | 0.72 | 0 | 0 | 827-1 | RTS 22/ I | RTS 22/ I | 1.3 | 0.37 |  | Práce |  |  |  | POL1_
|  | z cementu portlandského nebo struskoportlandského, v otevřeném výkopu, | [24 empty] | SPI
|  | Odkaz na mn. položky pořadí 24 : 1,50000*0,19 |  | 0.285 | [22 empty] | VV | 5
24 | 831350113RAF | Kanalizační přípojka D 160 mm, rýha 900x2000 mm | m | 1.5 |  | 0 |  | 0 |  | 0 | 21 | 0 | 0.58717 | 0.88 | 0 | 0 | AP-HSV | RTS 22/ I | RTS 22/ I | 0 | 0 |  | Agregovaná položka |  |  |  | POL2_
|  | přípojka : 1,5 |  | 1.5 | [22 empty] | VV | 0
25 | 55343925R | koš pro uliční vpust; pozink; vysoký; pro rám 500/500 mm | kus | 1 |  | 0 |  | 0 |  | 0 | 21 | 0 | 0.004 | 0 | 0 | 0 | SPCM | RTS 22/ I | RTS 22/ I | 0 | 0 |  | Specifikace |  |  |  | POL3_
|  | Odkaz na mn. položky pořadí 22 : 1,00000 |  | 1 | [22 empty] | VV | 5
Díl: | 91 | Doplňující práce na komunikaci |  |  |  | 0 |  | 0 |  | 0 |  | 0 |  | 13.07 |  | 0 |  |  |  |  | 14.02 | [5 empty] | DIL
26 | 917862111R00 | Osazení silničního nebo chodníkového betonového obrubníku stojatého, s boční opěrou z betonu prostého, do lože z betonu prostého C 12/15 | m | 51 |  | 0 |  | 0 |  | 0 | 21 | 0 | 0.188 | 9.59 | 0 | 0 | 822-1 | RTS 22/ I | RTS 22/ I | 0.27 | 13.77 |  | Práce |  |  |  | POL1_
|  | S dodáním hmot pro lože tl. 80-100 mm. | [24 empty] | SPI
|  | betonového lože třídy C20/25 n XF3 | [24 empty] | POP
|  | Osazení betonového obrubníku 100/15/25 : 20,0 |  | 20 | [22 empty] | VV | 0
|  | Osazení chodníkového obrubníku 100/10/25 : 31,0 |  | 31 | [22 empty] | VV | 0
27 | 919735112V01 | Řezání stávajícího živičného krytu tl. 5 - 10 cm, ošetření spáry - zálivkové hmoty, těsnící proužek | m | 6.7 |  | 0 |  | 0 |  | 0 | 21 | 0 | 0 | 0 | 0 | 0 |  | Vlastní | Indiv | 0.037 | 0.25 |  | Práce |  |  |  | POL1_
28 | 911PC01 | D+M liniového betonového žlabu, litinová mříž 500/249 D400 s rámem, lapač splavenin, odtokový dílec,, vč. montáže a spojovacího materiálu | m | 7 |  | 0 |  | 0 |  | 0 | 21 | 0 | 0 | 0 | 0 | 0 |  | Vlastní | Indiv | 0 | 0 |  | Práce |  |  |  | POL1_
29 | 91PC02 | Strojní čištění vozovek s krytem betonovým nebo živičným metením bláta, prachu nebo hlinitého nánosu, s jeho odklizením | m2 | 1 |  | 0 |  | 0 |  | 0 | 21 | 0 | 0 | 0 | 0 | 0 |  | Vlastní | Indiv | 0 | 0 |  | Práce |  |  |  | POL1_
|  | položka pro zajištění jednotkové ceny; čistící práce budou probíhat na požadavek TDI a fakturovány dle skutečného rozsahu | [24 empty] | POP |  | položka pro zajištění jednotkové ceny; čistící práce budou probíhat na požadavek TDI a fakturovány dle skutečného rozsahu
30 | 91PC03 | Čištění vozovek splachováním vodou povrchu podkladu nebo krytu živičného, betonového nebo dlážděného | m2 | 1 |  | 0 |  | 0 |  | 0 | 21 | 0 | 0 | 0 | 0 | 0 |  | Vlastní | Indiv | 0 | 0 |  | Práce |  |  |  | POL1_
|  | položka pro zajištění jednotkové ceny; čistící práce budou probíhat na požadavek TDI a fakturovány dle skutečného rozsahu | [24 empty] | POP |  | položka pro zajištění jednotkové ceny; čistící práce budou probíhat na požadavek TDI a fakturovány dle skutečného rozsahu
31 | 59217410R | obrubník chodníkový materiál beton; l = 1000,0 mm; š = 100,0 mm; h = 250,0 mm; barva šedá | kus | 31.31 |  | 0 |  | 0 |  | 0 | 21 | 0 | 0.058 | 1.82 | 0 | 0 | SPCM | RTS 22/ I | RTS 22/ I | 0 | 0 |  | Specifikace |  |  |  | POL3_
|  | Osazení chodníkového obrubníku 100/10/25 : 31,0*1,01 |  | 31.31 | [22 empty] | VV | 0
32 | 59217472R | obrubník silniční materiál beton; l = 1000,0 mm; š = 150,0 mm; h = 250,0 mm; barva šedá | kus | 20.2 |  | 0 |  | 0 |  | 0 | 21 | 0 | 0.0821 | 1.66 | 0 | 0 | SPCM | RTS 22/ I | RTS 22/ I | 0 | 0 |  | Specifikace |  |  |  | POL3_
|  | Osazení betonového obrubníku 100/15/25 : 20,0*1,01 |  | 20.2 | [22 empty] | VV | 0
Díl: | 99 | Staveništní přesun hmot |  |  |  | 0 |  | 0 |  | 0 |  | 0 |  | 0 |  | 0 |  |  |  |  | 5.01 | [5 empty] | DIL
33 | 998225111R00 | Přesun hmot komunikací a letišť, kryt živičný jakékoliv délky objektu | t | 250.5244 |  | 0 |  | 0 |  | 0 | 21 | 0 | 0 | 0 | 0 | 0 | 822-1 | RTS 22/ I | RTS 22/ I | 0.02 | 5.01 |  | Přesun hmot |  |  |  | POL7_
|  | vodorovně do 200 m | [24 empty] | SPI
|  | Hmotnosti z položek s pořadovými čísly: : | [24 empty] | VV | 0
|  | 8,9,10,11,12,13,14,15,16,17,18,19,20,21,22,23,25,26,31,32, : | [24 empty] | VV | 0
|  | Součet: : 250,52437 |  | 250.5244 | [22 empty] | VV | 0
Díl: | 711 | Izolace proti vodě |  |  |  | 0 |  | 0 |  | 0 |  | 0 |  | 0.03 |  | 0 |  |  |  |  | 5.22 | [5 empty] | DIL
34 | 711823121RT6 | Ochrana konstrukcí nopovou fólií svisle, výška nopu 20 mm, včetně dodávky fólie | m2 | 14.5 |  | 0 |  | 0 |  | 0 | 21 | 0 | 0.00115 | 0.02 | 0 | 0 | 800-711 | RTS 22/ I | RTS 22/ I | 0.16 | 2.32 |  | Práce |  |  |  | POL1_
|  | izolace přilehlých budov : 29,0*0,5 |  | 14.5 | [22 empty] | VV | 0
35 | 711823129RT5 | Ochrana konstrukcí nopovou fólií ukončovací lišta, , včetně dodávky lišty | m | 29 |  | 0 |  | 0 |  | 0 | 21 | 0 | 0.00033 | 0.01 | 0 | 0 | 800-711 | RTS 22/ I | RTS 22/ I | 0.1 | 2.9 |  | Práce |  |  |  | POL1_
|  | izolace přilehlých budov : | [24 empty] | VV | 0
|  | Odkaz na mn. položky pořadí 34 : 14,50000*2 |  | 29 | [22 empty] | VV | 5
36 | 998711201R00 | Přesun hmot pro izolace proti vodě svisle do 6 m | % | 1 |  | 0 |  | 0 |  | 0 | 21 | 0 | 0 | 0 | 0 | 0 | 800-711 | RTS 22/ I | RTS 22/ I | 0 | 0 |  | Práce |  |  |  | POL1_
|  | 50 m vodorovně měřeno od těžiště půdorysné plochy skládky do těžiště půdorysné plochy objektu | [24 empty] | SPI
[25 empty] | 15 | 21 | DPH
| Celkem |  |  |  |  | 0 | [18 empty] | 0 | 0 | SUM
END
Note on S6: Jedná se o informaci, zda se jedná o položku, která je do rozpočtu zadána z cenové soustavy RTS, nebo vlastní.
Note on T6: Jedná se o název CÚ, která je zadána u položky rozpočtu

## SO 406 01 Pol
Položkový soupis prací a dodávek | [26 empty] | #TypZaznamu#
S: | 5415 | Pohořelice - ČS u hřiště a retenční nádrž | [24 empty] | STA
O: | SO 406 | Oplocení | [21 empty] | STA |  |  | OBJ
R: | 01 | Oplocení z plotového pletiva | [24 empty] | ROZ
P.č. | Číslo položky | Název položky | MJ | Množství | Cena / MJ | Celkem | Dodávka | Dodávka celk. | Montáž | Montáž celk. | DPH | Cena s DPH | Hmotnost / MJ | Hmotnost celk.(t) | Dem. hmotnost / MJ | Dem. hmotnost celk.(t) | Ceník | Cen. soustava / platnost | Cenová úroveň | Nhod / MJ | Nhod celk. | Dodavatel | Typ položky
Díl: | 1 | Zemní práce |  |  |  | 0 |  | 0 |  | 0 |  | 0 |  | 0 |  | 0 |  |  |  |  | 13.44 | [5 empty] | DIL
1 | 133301101R00 | Hloubení šachet v hornině 4 do 100 m3 | m3 | 2.688 |  | 0 |  | 0 |  | 0 | 21 | 0 | 0 | 0 | 0 | 0 |  | RTS 22/ I | RTS 21/II | 4.618 | 12.41 |  | Práce |  |  |  | POL1_
|  | sloupky : 0,4*0,4*0,6*23 |  | 2.21 | [22 empty] | VV | 0
|  | vzpěry : 0,4*0,4*0,3*10 |  | 0.48 | [22 empty] | VV | 0
2 | 133301109R00 | Hloubení šachet v hornině 4 příplatek za lepivost horniny | m3 | 1.344 |  | 0 |  | 0 |  | 0 | 21 | 0 | 0 | 0 | 0 | 0 |  | RTS 22/ I | RTS 21/II | 0.747 | 1 |  | Práce |  |  |  | POL1_
|  | lepivost - 50% : 2,688*0,50 |  | 1.34 | [22 empty] | VV | 0
3 | 16260110XR00 | Vodorovné přemístění výkopku z hor.1-4 - dle zhotovitele | m3 | 2.688 |  | 0 |  | 0 |  | 0 | 21 | 0 | 0 | 0 | 0 | 0 |  | Vlastní | RTS 21/II | 0.011 | 0.03 |  | Práce |  |  |  | POL1_
|  | Skládka dle zhotovitele : 2,688 |  | 2.69 | [22 empty] | VV | 0
4 | 199000002R00 | horniny 1- 4, skupina 17 05 04 z Katalogu odpadů | m3 | 2.688 |  | 0 |  | 0 |  | 0 | 21 | 0 | 0 | 0 | 0 | 0 |  | RTS 22/ I | RTS 22/ I | 0 | 0 |  | Práce |  |  |  | POL1_
Díl: | 2 | Základy a zvláštní zakládání |  |  |  | 0 |  | 0 |  | 0 |  | 0 |  | 8.43 |  | 0 |  |  |  |  | 12.38 | [5 empty] | DIL
5 | 275313611R00 | Beton základových patek prostý třídy C 16/20 | m3 | 3.216 |  | 0 |  | 0 |  | 0 | 21 | 0 | 2.525 | 8.12 | 0 | 0 |  | RTS 22/ I | RTS 21/II | 0.477 | 1.53 |  | Práce |  |  |  | POL1_
|  | sloupky : 0,4*0,4*0,7*23 |  | 2.58 | [22 empty] | VV | 0
|  | vzpěry : 0,4*0,4*0,4*10 |  | 0.64 | [22 empty] | VV | 0
6 | 275351215R00 | Bednění stěn základových patek zřízení | m2 | 7.92 |  | 0 |  | 0 |  | 0 | 21 | 0 | 0.0392 | 0.31 | 0 | 0 |  | RTS 22/ I | RTS 21/II | 1.05 | 8.32 |  | Práce |  |  |  | POL1_
|  | sloupky : 0,4*4*0,15*23 |  | 5.52 | [22 empty] | VV | 0
|  | vzpěry : 0,4*4*0,15*10 |  | 2.4 | [22 empty] | VV | 0
7 | 275351216R00 | Bednění stěn základových patek odstranění | m2 | 7.92 |  | 0 |  | 0 |  | 0 | 21 | 0 | 0 | 0 | 0 | 0 |  | RTS 22/ I | RTS 21/II | 0.32 | 2.53 |  | Práce |  |  |  | POL1_
|  | Včetně očištění, vytřídění a uložení bednícího materiálu. | [24 empty] | POP
Díl: | 3 | Svislé a kompletní konstrukce |  |  |  | 0 |  | 0 |  | 0 |  | 0 |  | 1.2 |  | 0 |  |  |  |  | 17.16 | [5 empty] | DIL
8 | 338171123R00 | Osazování sloupků a vzpěr plotových ocelových výšky do 2,60 m, do předem vrtaných šachet | kus | 33 |  | 0 |  | 0 |  | 0 | 21 | 0 | 0.02939 | 0.97 | 0 | 0 |  | RTS 22/ I | RTS 21/II | 0.52 | 17.16 |  | Práce |  |  |  | POL1_
|  | sloupky : 23 |  | 23 | [22 empty] | VV | 0
|  | vzpěry : 10 |  | 10 | [22 empty] | VV | 0
9 | 553462015RT | Sloupek plotový d 48 mm, výška 275 cm, pozinkovaná ocel + PVC, vč. krycího kloboučku a úchytek napínacího a ostnatého drátu | kus | 23 |  | 0 |  | 0 |  | 0 | 21 | 0 | 0.00825 | 0.19 | 0 | 0 |  | Vlastní | Indiv | 0 | 0 |  | Specifikace |  |  |  | POL3_0
10 | 553462086RT | Vzpěra d 42 mm, výška 260 cm, pozinkovaná ocel + PVC, vč.kompletní sady pro přichycení ke sloupku | kus | 10 |  | 0 |  | 0 |  | 0 | 21 | 0 | 0.00442 | 0.04 | 0 | 0 |  | Vlastní | Indiv | 0 | 0 |  | Specifikace |  |  |  | POL3_0
Díl: | 4 | Vodorovné konstrukce |  |  |  | 0 |  | 0 |  | 0 |  | 0 |  | 9.92 |  | 0 |  |  |  |  | 2.18 | [5 empty] | DIL
11 | 451571222R00 | Podklad pod dlažbu ze štěrkopísku tloušťka přes 100 do 150 mm | m2 | 33 |  | 0 |  | 0 |  | 0 | 21 | 0 | 0.3006 | 9.92 | 0 | 0 |  | RTS 22/ I | RTS 21/II | 0.066 | 2.18 |  | Práce |  |  |  | POL1_
|  | 110*0,5*0,6 |  | 33 | [22 empty] | VV | 0
Díl: | 63 | Podlahy a podlahové konstrukce |  |  |  | 0 |  | 0 |  | 0 |  | 0 |  | 7.65 |  | 0 |  |  |  |  | 13.97 | [5 empty] | DIL
12 | 632921913RT1 | Dlažba z dlaždic betonových do písku, 500x500x50 mm | m2 | 27.5 |  | 0 |  | 0 |  | 0 | 21 | 0 | 0.27827 | 7.65 | 0 | 0 |  | Vlastní | Indiv | 0.508 | 13.97 |  | Práce |  |  |  | POL1_
|  | Včetně dodávky dlaždic. | [24 empty] | POP
|  | 110,0*0,5*0,5 |  | 27.5 | [22 empty] | VV | 0
Díl: | 99 | Staveništní přesun hmot |  |  |  | 0 |  | 0 |  | 0 |  | 0 |  | 0 |  | 0 |  |  |  |  | 31.07 | [5 empty] | DIL
13 | 998151111R00 | Přesun hmot pro oplocení a objekty zvláštní, zděné vodorovně do 50 m výšky do 10 m | t | 27.2069 |  | 0 |  | 0 |  | 0 | 21 | 0 | 0 | 0 | 0 | 0 |  | RTS 22/ I | RTS 21/II | 1.142 | 31.07 |  | Přesun hmot |  |  |  | POL7_
|  | Hmotnosti z položek s pořadovými čísly: : | [24 empty] | VV | 0
|  | 5,6,8,9,10,11,12, : | [24 empty] | VV | 0
|  | Součet: : 27,20691 |  | 27.2069 | [22 empty] | VV | 0
Díl: | 767 | Konstrukce zámečnické |  |  |  | 0 |  | 0 |  | 0 |  | 0 |  | 0.08 |  | 0 |  |  |  |  | 16.77 | [5 empty] | DIL
14 | 767911130RT1 | Montáž oplocení z pletiva strojového vč. dodávky pletiva, napínacího drátu a napínáku, výšky 1,75 m | m | 55 |  | 0 |  | 0 |  | 0 | 21 | 0 | 0.00148 | 0.08 | 0 | 0 |  | RTS 22/ I | RTS 21/II | 0.3 | 16.5 |  | Práce |  |  |  | POL1_
15 | 767PC40601 | D+M Ocelová dvoukřídlová otočná brána dle popisu v PD | soubor | 1 |  | 0 |  | 0 |  | 0 | 21 | 0 | 0 | 0 | 0 | 0 |  | Vlastní | Indiv | 0 | 0 |  | Práce |  |  |  | POL1_
16 | 998767101R00 | Přesun hmot pro kovové stavební doplňk. konstrukce v objektech výšky do 6 m | t | 0.0814 |  | 0 |  | 0 |  | 0 | 21 | 0 | 0 | 0 | 0 | 0 |  | RTS 22/ I | RTS 21/II | 3.327 | 0.27 |  | Přesun hmot |  |  |  | POL7_
|  | Hmotnosti z položek s pořadovými čísly: : | [24 empty] | VV | 0
|  | 14, : | [24 empty] | VV | 0
|  | Součet: : 0,08140 |  | 0.0814 | [22 empty] | VV | 0
[25 empty] | 15 | 21 | DPH
| Celkem |  |  |  |  | 0 | [18 empty] | 0 | 0 | SUM
END
Note on S6: Jedná se o informaci, zda se jedná o položku, která je do rozpočtu zadána z cenové soustavy RTS, nebo vlastní.
Note on T6: Jedná se o název CÚ, která je zadána u položky rozpočtu

## PS 301 01 Pol
Položkový soupis prací a dodávek | [26 empty] | #TypZaznamu#
S: | 5415 | Pohořelice - ČS u hřiště a retenční nádrž | [24 empty] | STA
O: | PS 301 | Strojně-technologická část | [21 empty] | PRO |  |  | OBJ
R: | 01 | Retenční nádrž | [24 empty] | ROZ
P.č. | Číslo položky | Název položky | MJ | Množství | Cena / MJ | Celkem | Dodávka | Dodávka celk. | Montáž | Montáž celk. | DPH | Cena s DPH | Hmotnost / MJ | Hmotnost celk.(t) | Dem. hmotnost / MJ | Dem. hmotnost celk.(t) | Ceník | Cen. soustava / platnost | Cenová úroveň | Nhod / MJ | Nhod celk. | Dodavatel | Typ položky
Díl: | M97 | Dodávka a montáž strojních zařízení |  |  |  | 0 |  | 0 |  | 0 |  | 0 |  | 0 |  | 0 |  |  |  |  | 0 | [5 empty] | DIL
1 | 301.MT1 | Strojně stírané hrubé česle | kus | 1 |  | 0 |  | 0 |  | 0 | 21 | 0 | 0 | 0 | 0 | 0 |  | Vlastní | Indiv | 0 | 0 |  | Práce |  |  |  | POL1_
2 | 301.M02.1 | Vřetenové šoupátko selektropohonem | kus | 1 |  | 0 |  | 0 |  | 0 | 21 | 0 | 0 | 0 | 0 | 0 |  | Vlastní | Indiv | 0 | 0 |  | Práce |  |  |  | POL1_
3 | 301.M02.2 | Vřetenové šoupátko selektropohonem | kus | 1 |  | 0 |  | 0 |  | 0 | 21 | 0 | 0 | 0 | 0 | 0 |  | Vlastní | Indiv | 0 | 0 |  | Práce |  |  |  | POL1_
4 | 301.M03 | Ponorné míchadlo | kus | 1 |  | 0 |  | 0 |  | 0 | 21 | 0 | 0 | 0 | 0 | 0 |  | Vlastní | Indiv | 0 | 0 |  | Práce |  |  |  | POL1_
5 | 301M041,2 | Ponorné kalové čerpadlo | kus | 2 |  | 0 |  | 0 |  | 0 | 21 | 0 | 0 | 0 | 0 | 0 |  | Vlastní | Indiv | 0 | 0 |  | Práce |  |  |  | POL1_
6 | 301.05.1,.2 | Indukční průtokoměr | kus | 2 |  | 0 |  | 0 |  | 0 | 21 | 0 | 0 | 0 | 0 | 0 |  | Vlastní | Indiv | 0 | 0 |  | Práce |  |  |  | POL1_
7 | 301.MT5 | Mobilní zdvihák s elektrickým lanovým navijákem | kus | 1 |  | 0 |  | 0 |  | 0 | 21 | 0 | 0 | 0 | 0 | 0 |  | Vlastní | Indiv | 0 | 0 |  | Práce |  |  |  | POL1_
8 | 301.M06 | Kompresor pro zvíření obsahu čerpací jímky | kus | 1 |  | 0 |  | 0 |  | 0 | 21 | 0 | 0 | 0 | 0 | 0 |  | Vlastní | Indiv | 0 | 0 |  | Práce |  |  |  | POL1_
9 | 301.M07 | Kulový kohout se servopohonem | kus | 1 |  | 0 |  | 0 |  | 0 | 21 | 0 | 0 | 0 | 0 | 0 |  | Vlastní | Indiv | 0 | 0 |  | Práce |  |  |  | POL1_
10 | 301.10 | Norná stěna | kus | 1 |  | 0 |  | 0 |  | 0 | 21 | 0 | 0 | 0 | 0 | 0 |  | Vlastní | Indiv | 0 | 0 |  | Práce |  |  |  | POL1_
11 | 301.11 | Popelnice na shrabky | kus | 1 |  | 0 |  | 0 |  | 0 | 21 | 0 | 0 | 0 | 0 | 0 |  | Vlastní | Indiv | 0 | 0 |  | Práce |  |  |  | POL1_
12 | 301.12 | Hrubobublinný aerační systém | kpl | 1 |  | 0 |  | 0 |  | 0 | 21 | 0 | 0 | 0 | 0 | 0 |  | Vlastní | Indiv | 0 | 0 |  | Práce |  |  |  | POL1_
13 | 301.13 | Patka zdvihacího zařízení | kus | 1 |  | 0 |  | 0 |  | 0 | 21 | 0 | 0 | 0 | 0 | 0 |  | Vlastní | Indiv | 0 | 0 |  | Práce |  |  |  | POL1_
14 | 301.14 | Tlaková nádoba | kus | 1 |  | 0 |  | 0 |  | 0 | 21 | 0 | 0 | 0 | 0 | 0 |  | Vlastní | Indiv | 0 | 0 |  | Práce |  |  |  | POL1_
15 | 301.15 | Potrubí, armatury a kotvení | kpl | 1 |  | 0 |  | 0 |  | 0 | 21 | 0 | 0 | 0 | 0 | 0 |  | Vlastní | Indiv | 0 | 0 |  | Práce |  |  |  | POL1_
16 | 301.16 | Montáž | kpl | 1 |  | 0 |  | 0 |  | 0 | 21 | 0 | 0 | 0 | 0 | 0 |  | Vlastní | Indiv | 0 | 0 |  | Práce |  |  |  | POL1_
[25 empty] | 15 | 21 | DPH
| Celkem |  |  |  |  | 0 | [18 empty] | 0 | 0 | SUM
END
Note on S6: Jedná se o informaci, zda se jedná o položku, která je do rozpočtu zadána z cenové soustavy RTS, nebo vlastní.
Note on T6: Jedná se o název CÚ, která je zadána u položky rozpočtu

## PS 302 01 Pol
Položkový soupis prací a dodávek | [26 empty] | #TypZaznamu#
S: | 5415 | Pohořelice - ČS u hřiště a retenční nádrž | [24 empty] | STA
O: | PS 302 | Elektro-technologická část | [21 empty] | PRO |  |  | OBJ
R: | 01 | Relenční nádrž | [24 empty] | ROZ
P.č. | Číslo položky | Název položky | MJ | Množství | Cena / MJ | Celkem | Dodávka | Dodávka celk. | Montáž | Montáž celk. | DPH | Cena s DPH | Hmotnost / MJ | Hmotnost celk.(t) | Dem. hmotnost / MJ | Dem. hmotnost celk.(t) | Ceník | Cen. soustava / platnost | Cenová úroveň | Nhod / MJ | Nhod celk. | Dodavatel | Typ položky
Díl: | M01.1 | Rozvaděč RM4 |  |  |  | 0 |  | 0 |  | 0 |  | 0 |  | 0 |  | 0 |  |  |  |  | 0 | [5 empty] | DIL
1 | 01.1EM01 | D+M - Oceloplechový rozvaděč RM4 | kpl | 1 |  | 0 |  | 0 |  | 0 | 21 | 0 | 0 | 0 | 0 | 0 |  | Vlastní | Indiv | 0 | 0 |  | Specifikace |  |  |  | POL3_
|  | Oceloplechový rozvaděč o celkových rozměrech v.2200 x š. 1600 x h. 400 mm, s montážním plechem a DIN lištami, a příslušenstvím (zámek FAB,..). Krytí IP54/IP20, přívody a vývody zespodu. | [24 empty] | POP | Oceloplechový rozvaděč o celkových rozměrech v.2200 x š. 1600 x h. 400 mm, s montážním plechem a DIN lištami, a příslušenstvím (zámek FAB,..). Krytí IP54/IP20, přívody a vývody zespodu.
2 | 01.1EM02 | D - Trojpólová přepěťová ochrana typu 1+2 se signalizací | ks | 1 |  | 0 |  | 0 |  | 0 | 21 | 0 | 0 | 0 | 0 | 0 |  | Vlastní | Indiv | 0 | 0 |  | Specifikace |  |  |  | POL3_0
|  | Trojpólová přepěťová ochrana typu 2 s výměnnými moduly a se signalizací | [24 empty] | POP
3 | 01.1EM03 | D - Trojpólový jistič 32A | ks | 1 |  | 0 |  | 0 |  | 0 | 21 | 0 | 0 | 0 | 0 | 0 |  | Vlastní | Indiv | 0 | 0 |  | Specifikace |  |  |  | POL3_0
|  | Trojpólový jistič 32/C/3, 32A, 400V, s pákou a prodlužovací hřídelí, napěťová spoušť 230VAC, pomocné kontakty 2/0 | [24 empty] | POP | Trojpólový jistič 32/C/3, 32A, 400V, s pákou a prodlužovací hřídelí, napěťová spoušť 230VAC, pomocné kontakty 2/0
4 | 01.1EM04 | D - Zářivkové svítidlo 10W, 230V s vlastním vypínačem | ks | 2 |  | 0 |  | 0 |  | 0 | 21 | 0 | 0 | 0 | 0 | 0 |  | Vlastní | Indiv | 0 | 0 |  | Specifikace |  |  |  | POL3_0
|  | Zářivkové svítidlo 10W, 230V, IP20 s vlastním spínačem pro osvětlení rozvaděče včetně odjištění jednopólovým jističem 6B/1 | [24 empty] | POP | Zářivkové svítidlo 10W, 230V, IP20 s vlastním spínačem pro osvětlení rozvaděče včetně odjištění jednopólovým jističem 6B/1
5 | 01.1EM05 | D - Relé pro hlídání nesymetrie napětí 400V | ks | 1 |  | 0 |  | 0 |  | 0 | 21 | 0 | 0 | 0 | 0 | 0 |  | Vlastní | Indiv | 0 | 0 |  | Specifikace |  |  |  | POL3_0
|  | Relé pro hlídání nesymetrie včetně odjištění trojpólovým jističem 2B/3 | [24 empty] | POP
6 | 01.1EM06 | D - Termostat na DIN 230V,6A,0-60°C,IP30 | ks | 1 |  | 0 |  | 0 |  | 0 | 21 | 0 | 0 | 0 | 0 | 0 |  | Vlastní | Indiv | 0 | 0 |  | Specifikace |  |  |  | POL3_0
|  | Termostat včetně odjištění jednopólovým jističem 6B/1 | [24 empty] | POP
7 | 01.1EM07 | D - Ventilátor pro chlazení rozvaděče, 230V, 230m3/h,IP54 | ks | 1 |  | 0 |  | 0 |  | 0 | 21 | 0 | 0 | 0 | 0 | 0 |  | Vlastní | Indiv | 0 | 0 |  | Specifikace |  |  |  | POL3_0
|  | Ventilátor včetně 1 ks nasávací mřížky s filtrační vložkou | [24 empty] | POP
8 | 01.1EM08 | D - Multifunkční analyzátor sítě | ks | 1 |  | 0 |  | 0 |  | 0 | 21 | 0 | 0 | 0 | 0 | 0 |  | Vlastní | Indiv | 0 | 0 |  | Specifikace |  |  |  | POL3_0
|  | Měření proudu, napětí, výkonu, účiníku, montáž do dveří, včetně komunikačního modulu Ethernet | [24 empty] | POP
9 | 01.1EM09 | D - Měřící transformátor proudu násuvný 50A/5A, Tp=1 | ks | 3 |  | 0 |  | 0 |  | 0 | 21 | 0 | 0 | 0 | 0 | 0 |  | Vlastní | Indiv | 0 | 0 |  | Specifikace |  |  |  | POL3_0
10 | 01.1EM10 | D - Pojistková řadová svorka 250V, do 10A s LED | ks | 14 |  | 0 |  | 0 |  | 0 | 21 | 0 | 0 | 0 | 0 | 0 |  | Vlastní | Indiv | 0 | 0 |  | Specifikace |  |  |  | POL3_0
11 | 01.1EM11 | D - Přístrojová pojistka skleněná do 1A | ks | 14 |  | 0 |  | 0 |  | 0 | 21 | 0 | 0 | 0 | 0 | 0 |  | Vlastní | Indiv | 0 | 0 |  | Specifikace |  |  |  | POL3_0
12 | 01.1EM12 | D - Stiskací hlavice nouzového vypnutí | ks | 1 |  | 0 |  | 0 |  | 0 | 21 | 0 | 0 | 0 | 0 | 0 |  | Vlastní | Indiv | 0 | 0 |  | Specifikace |  |  |  | POL3_0
|  | Stiskací hlavice s aretací pro nouzové vypnutí, barva rudá ve žlutém poli, včetně spínací jednotky 1xNC a příslušenství | [24 empty] | POP | Stiskací hlavice s aretací pro nouzové vypnutí, barva rudá ve žlutém poli, včetně spínací jednotky 1xNC a příslušenství
13 | 01.1EM13 | D - Spínaný zdroj 230VAC/24VDC 6A | ks | 1 |  | 0 |  | 0 |  | 0 | 21 | 0 | 0 | 0 | 0 | 0 |  | Vlastní | Indiv | 0 | 0 |  | Specifikace |  |  |  | POL3_0
14 | 01.1EM14 | D - Trojpólový pojistkový odpínač 63A - pro válcové pojistky | ks | 1 |  | 0 |  | 0 |  | 0 | 21 | 0 | 0 | 0 | 0 | 0 |  | Vlastní | Indiv | 0 | 0 |  | Specifikace |  |  |  | POL3_0
15 | 01.1EM15 | D - Trojpólový pojistkový odpínač 32A - pro válcové pojistky | ks | 5 |  | 0 |  | 0 |  | 0 | 21 | 0 | 0 | 0 | 0 | 0 |  | Vlastní | Indiv | 0 | 0 |  | Specifikace |  |  |  | POL3_0
16 | 01.1EM16 | D - Jednopólový pojistkový odpínač 32A - pro válcové pojistky | ks | 1 |  | 0 |  | 0 |  | 0 | 21 | 0 | 0 | 0 | 0 | 0 |  | Vlastní | Indiv | 0 | 0 |  | Specifikace |  |  |  | POL3_0
17 | 01.1EM17 | D - Pojistka válcová do 6A gG | ks | 3 |  | 0 |  | 0 |  | 0 | 21 | 0 | 0 | 0 | 0 | 0 |  | Vlastní | Indiv | 0 | 0 |  | Specifikace |  |  |  | POL3_0
18 | 01.1EM18 | D - Pojistka válcová do 16A gG | ks | 4 |  | 0 |  | 0 |  | 0 | 21 | 0 | 0 | 0 | 0 | 0 |  | Vlastní | Indiv | 0 | 0 |  | Specifikace |  |  |  | POL3_0
19 | 01.1EM19 | D - Pojistka válcová do 32A gG | ks | 9 |  | 0 |  | 0 |  | 0 | 21 | 0 | 0 | 0 | 0 | 0 |  | Vlastní | Indiv | 0 | 0 |  | Specifikace |  |  |  | POL3_0
20 | 01.1EM20 | D - Pojistka válcová do 63A gG | ks | 3 |  | 0 |  | 0 |  | 0 | 21 | 0 | 0 | 0 | 0 | 0 |  | Vlastní | Indiv | 0 | 0 |  | Specifikace |  |  |  | POL3_0
21 | 01.1EM21 | D - Jistič jednopólový 1/B/1, 1A | ks | 2 |  | 0 |  | 0 |  | 0 | 21 | 0 | 0 | 0 | 0 | 0 |  | Vlastní | Indiv | 0 | 0 |  | Specifikace |  |  |  | POL3_0
22 | 01.1EM22 | D - Jistič jednopólový 6/B/1, 6A | ks | 6 |  | 0 |  | 0 |  | 0 | 21 | 0 | 0 | 0 | 0 | 0 |  | Vlastní | Indiv | 0 | 0 |  | Specifikace |  |  |  | POL3_0
23 | 01.1EM23 | D - Jistič jednopólový 10/B/1, 10A | ks | 1 |  | 0 |  | 0 |  | 0 | 21 | 0 | 0 | 0 | 0 | 0 |  | Vlastní | Indiv | 0 | 0 |  | Specifikace |  |  |  | POL3_0
24 | 01.1EM24 | D - Jistič jednopólový 10/C/1, 10A | ks | 2 |  | 0 |  | 0 |  | 0 | 21 | 0 | 0 | 0 | 0 | 0 |  | Vlastní | Indiv | 0 | 0 |  | Specifikace |  |  |  | POL3_0
25 | 01.1EM25 | D - Jistič jednopólový 16/B/1, 20A | ks | 1 |  | 0 |  | 0 |  | 0 | 21 | 0 | 0 | 0 | 0 | 0 |  | Vlastní | Indiv | 0 | 0 |  | Specifikace |  |  |  | POL3_0
26 | 01.1EM26 | D - Jistič trojpólový 16/B/3, 16A | ks | 1 |  | 0 |  | 0 |  | 0 | 21 | 0 | 0 | 0 | 0 | 0 |  | Vlastní | Indiv | 0 | 0 |  | Specifikace |  |  |  | POL3_0
27 | 01.1EM27 | D - Pomocný kontakt jističe 1Z+1R | ks | 4 |  | 0 |  | 0 |  | 0 | 21 | 0 | 0 | 0 | 0 | 0 |  | Vlastní | Indiv | 0 | 0 |  | Specifikace |  |  |  | POL3_0
28 | 01.1EM28 | D - Indikační signálka LED bílá, 24V DC, potlačení indukovaného napětí do 100V | ks | 1 |  | 0 |  | 0 |  | 0 | 21 | 0 | 0 | 0 | 0 | 0 |  | Vlastní | Indiv | 0 | 0 |  | Specifikace |  |  |  | POL3_0
29 | 01.1EM29 | D - Relé 24V DC, 4P, včetně patice a ochranného modulu, LED signalizace | ks | 36 |  | 0 |  | 0 |  | 0 | 21 | 0 | 0 | 0 | 0 | 0 |  | Vlastní | Indiv | 0 | 0 |  | Specifikace |  |  |  | POL3_0
30 | 01.1EM30 | D - Relé 24V DC, 2P, včetně patice a ochranného modulu, LED signalizace | ks | 17 |  | 0 |  | 0 |  | 0 | 21 | 0 | 0 | 0 | 0 | 0 |  | Vlastní | Indiv | 0 | 0 |  | Specifikace |  |  |  | POL3_0
31 | 01.1EM31 | D - Proudový chránič 25A/4/0,03A, 25A | ks | 4 |  | 0 |  | 0 |  | 0 | 21 | 0 | 0 | 0 | 0 | 0 |  | Vlastní | Indiv | 0 | 0 |  | Specifikace |  |  |  | POL3_0
32 | 01.1EM32 | D - Proudový chránič 40A/4/0,03A, 40A | ks | 2 |  | 0 |  | 0 |  | 0 | 21 | 0 | 0 | 0 | 0 | 0 |  | Vlastní | Indiv | 0 | 0 |  | Specifikace |  |  |  | POL3_0
33 | 01.1EM33 | D - Proudový chránič 25A/4/0,03A, 25A - pro vývod čerpadel s FM | ks | 2 |  | 0 |  | 0 |  | 0 | 21 | 0 | 0 | 0 | 0 | 0 |  | Vlastní | Indiv | 0 | 0 |  | Specifikace |  |  |  | POL3_0
34 | 01.1EM34 | D - Pomocný kontakt chrániče 1Z+1R | ks | 6 |  | 0 |  | 0 |  | 0 | 21 | 0 | 0 | 0 | 0 | 0 |  | Vlastní | Indiv | 0 | 0 |  | Specifikace |  |  |  | POL3_0
35 | 01.1EM35 | D - Třípólový stykač AC3, 440V, 6A, cívka 24V DC | ks | 3 |  | 0 |  | 0 |  | 0 | 21 | 0 | 0 | 0 | 0 | 0 |  | Vlastní | Indiv | 0 | 0 |  | Specifikace |  |  |  | POL3_0
36 | 01.1EM36 | D - Třípólový stykač AC3, 440V, 9A, cívka 24V DC | ks | 6 |  | 0 |  | 0 |  | 0 | 21 | 0 | 0 | 0 | 0 | 0 |  | Vlastní | Indiv | 0 | 0 |  | Specifikace |  |  |  | POL3_0
37 | 01.1EM37 | D - Třípólový stykač AC3, 440V, 12A, cívka 24V DC | ks | 6 |  | 0 |  | 0 |  | 0 | 21 | 0 | 0 | 0 | 0 | 0 |  | Vlastní | Indiv | 0 | 0 |  | Specifikace |  |  |  | POL3_0
38 | 01.1EM38 | D - Pomocný kontakt stykače 1Z+1R | ks | 15 |  | 0 |  | 0 |  | 0 | 21 | 0 | 0 | 0 | 0 | 0 |  | Vlastní | Indiv | 0 | 0 |  | Specifikace |  |  |  | POL3_0
39 | 01.1EM39 | D - Motorový spouštěč 0,16 - 0,25A, 400V | ks | 1 |  | 0 |  | 0 |  | 0 | 21 | 0 | 0 | 0 | 0 | 0 |  | Vlastní | Indiv | 0 | 0 |  | Specifikace |  |  |  | POL3_0
40 | 01.1EM40 | D - Motorový spouštěč 1 - 1,6A, 400V | ks | 2 |  | 0 |  | 0 |  | 0 | 21 | 0 | 0 | 0 | 0 | 0 |  | Vlastní | Indiv | 0 | 0 |  | Specifikace |  |  |  | POL3_0
41 | 01.1EM41 | D - Motorový spouštěč 2,5 - 4A, 400V | ks | 2 |  | 0 |  | 0 |  | 0 | 21 | 0 | 0 | 0 | 0 | 0 |  | Vlastní | Indiv | 0 | 0 |  | Specifikace |  |  |  | POL3_0
42 | 01.1EM42 | D - Motorový spouštěč 4 - 6,3A, 400V | ks | 3 |  | 0 |  | 0 |  | 0 | 21 | 0 | 0 | 0 | 0 | 0 |  | Vlastní | Indiv | 0 | 0 |  | Specifikace |  |  |  | POL3_0
43 | 01.1EM43 | D - Motorový spouštěč 6 - 10A, 400V | ks | 1 |  | 0 |  | 0 |  | 0 | 21 | 0 | 0 | 0 | 0 | 0 |  | Vlastní | Indiv | 0 | 0 |  | Specifikace |  |  |  | POL3_0
44 | 01.1EM44 | D - Motorový spouštěč bez nadproudové spouště 6,3A, 400V | ks | 2 |  | 0 |  | 0 |  | 0 | 21 | 0 | 0 | 0 | 0 | 0 |  | Vlastní | Indiv | 0 | 0 |  | Specifikace |  |  |  | POL3_0
45 | 01.1EM45 | D - Pomocný kontakt motorového spouštěče 1Z+1R | ks | 11 |  | 0 |  | 0 |  | 0 | 21 | 0 | 0 | 0 | 0 | 0 |  | Vlastní | Indiv | 0 | 0 |  | Specifikace |  |  |  | POL3_0
46 | 01.1EM46 | D - Měnič kmitočtu 2,2kW | ks | 2 |  | 0 |  | 0 |  | 0 | 21 | 0 | 0 | 0 | 0 | 0 |  | Vlastní | Indiv | 0 | 0 |  | Specifikace |  |  |  | POL3_0
|  | Měnič kmitočtu 2,2kW, 400VAC, IP20, PTC vstup, včetně komunikační karty Ethernet a síťové tlumivky | [24 empty] | POP
47 | 01.1EM47 | M - Relé vlhkosti 24VDC | ks | 5 |  | 0 |  | 0 |  | 0 | 21 | 0 | 0 | 0 | 0 | 0 |  | Vlastní | Indiv | 0 | 0 |  | Specifikace |  |  |  | POL3_0
48 | 01.1EM48 | D - Řadová svorka do 2,5mm2 | ks | 243 |  | 0 |  | 0 |  | 0 | 21 | 0 | 0 | 0 | 0 | 0 |  | Vlastní | Indiv | 0 | 0 |  | Specifikace |  |  |  | POL3_0
49 | 01.1EM49 | D - Řadová svorka do 4mm2 | ks | 33 |  | 0 |  | 0 |  | 0 | 21 | 0 | 0 | 0 | 0 | 0 |  | Vlastní | Indiv | 0 | 0 |  | Specifikace |  |  |  | POL3_0
50 | 01.1EM50 | D - Řadová svorka do 16mm2 | ks | 13 |  | 0 |  | 0 |  | 0 | 21 | 0 | 0 | 0 | 0 | 0 |  | Vlastní | Indiv | 0 | 0 |  | Specifikace |  |  |  | POL3_0
51 | 01.1EM51 | D - Sběrnice N | soubor | 1 |  | 0 |  | 0 |  | 0 | 21 | 0 | 0 | 0 | 0 | 0 |  | Vlastní | Indiv | 0 | 0 |  | Specifikace |  |  |  | POL3_0
52 | 01.1EM52 | D - Sběrnice PE | soubor | 1 |  | 0 |  | 0 |  | 0 | 21 | 0 | 0 | 0 | 0 | 0 |  | Vlastní | Indiv | 0 | 0 |  | Specifikace |  |  |  | POL3_0
53 | 01.1EM53 | D - Drobný montážní materiál | soubor | 1 |  | 0 |  | 0 |  | 0 | 21 | 0 | 0 | 0 | 0 | 0 |  | Vlastní | Indiv | 0 | 0 |  | Specifikace |  |  |  | POL3_0
54 | 01.1EM54 | M - Osazení přístrojů do rozvaděče včetně prodrátování | soubor | 1 |  | 0 |  | 0 |  | 0 | 21 | 0 | 0 | 0 | 0 | 0 |  | Vlastní | Indiv | 0 | 0 |  | Specifikace |  |  |  | POL3_0
55 | 01.1EM55 | D - Zpracování výrobní dokumentace rozvaděče RM4 podle dodaných komponent | soubor | 1 |  | 0 |  | 0 |  | 0 | 21 | 0 | 0 | 0 | 0 | 0 |  | Vlastní | Indiv | 0 | 0 |  | Specifikace |  |  |  | POL3_0
Díl: | M01.2 | Rozvaděč DT4 |  |  |  | 0 |  | 0 |  | 0 |  | 0 |  | 0 |  | 0 |  |  |  |  | 0 | [5 empty] | DIL
56 | 01.2EM01 | D+M - Oceloplechový rozvaděč DT4 | kpl | 1 |  | 0 |  | 0 |  | 0 | 21 | 0 | 0 | 0 | 0 | 0 |  | Vlastní | Indiv | 0 | 0 |  | Specifikace |  |  |  | POL3_
|  | Oceloplechový rozvaděč o celkových rozměrech v.2200 x š. 1000 x h. 400 mm, s montážním plechem a DIN lištami, a příslušenstvím (zámek FAB,..). Krytí IP54/IP20, přívody a vývody zespodu. | [24 empty] | POP | Oceloplechový rozvaděč o celkových rozměrech v.2200 x š. 1000 x h. 400 mm, s montážním plechem a DIN lištami, a příslušenstvím (zámek FAB,..). Krytí IP54/IP20, přívody a vývody zespodu.
57 | 01.2EM02 | D - Dvojpolohový vypínač 20A | ks | 1 |  | 0 |  | 0 |  | 0 | 21 | 0 | 0 | 0 | 0 | 0 |  | Vlastní | Indiv | 0 | 0 |  | Specifikace |  |  |  | POL3_0
|  | Dvojpolohový vypínač 20A, 230VAC, "0 - I" , černá, montáž na dveře | [24 empty] | POP
58 | 01.2EM03 | D - Zářivkové svítidlo 10W, 230V s vlastním vypínačem | ks | 1 |  | 0 |  | 0 |  | 0 | 21 | 0 | 0 | 0 | 0 | 0 |  | Vlastní | Indiv | 0 | 0 |  | Specifikace |  |  |  | POL3_0
|  | Zářivkové svítidlo 10W, 230V, IP20 s vlastním spínačem pro osvětlení rozvaděče včetně odjištění jednopólovým jističem 6B/1 | [24 empty] | POP | Zářivkové svítidlo 10W, 230V, IP20 s vlastním spínačem pro osvětlení rozvaděče včetně odjištění jednopólovým jističem 6B/1
59 | 01.2EM04 | D - Zásuvka sokolová 230VAC, 16A | ks | 4 |  | 0 |  | 0 |  | 0 | 21 | 0 | 0 | 0 | 0 | 0 |  | Vlastní | Indiv | 0 | 0 |  | Specifikace |  |  |  | POL3_0
|  | Zásuvka sokolová 230VAC, 16A, montáž na DIN, s ochranným kolíkem | [24 empty] | POP
60 | 01.2EM05 | D - Indikační signálka LED bílá, 24V DC, potlačení indukovaného napětí do 100V | ks | 1 |  | 0 |  | 0 |  | 0 | 21 | 0 | 0 | 0 | 0 | 0 |  | Vlastní | Indiv | 0 | 0 |  | Specifikace |  |  |  | POL3_0
61 | 01.2EM06 | D - Pojistková řadová svorka 250V, do 10A s LED | ks | 20 |  | 0 |  | 0 |  | 0 | 21 | 0 | 0 | 0 | 0 | 0 |  | Vlastní | Indiv | 0 | 0 |  | Specifikace |  |  |  | POL3_0
62 | 01.2EM07 | D - Přístrojová pojistka skleněná do 1A | ks | 18 |  | 0 |  | 0 |  | 0 | 21 | 0 | 0 | 0 | 0 | 0 |  | Vlastní | Indiv | 0 | 0 |  | Specifikace |  |  |  | POL3_0
63 | 01.2EM08 | D - Přístrojová pojistka skleněná do 4A | ks | 2 |  | 0 |  | 0 |  | 0 | 21 | 0 | 0 | 0 | 0 | 0 |  | Vlastní | Indiv | 0 | 0 |  | Specifikace |  |  |  | POL3_0
64 | 01.2EM09 | D - Spínaný zdroj 230VAC/24VDC 2A | ks | 2 |  | 0 |  | 0 |  | 0 | 21 | 0 | 0 | 0 | 0 | 0 |  | Vlastní | Indiv | 0 | 0 |  | Specifikace |  |  |  | POL3_0
65 | 01.2EM10 | D - Spínaný zdroj 230VAC/24VDC 6A | ks | 1 |  | 0 |  | 0 |  | 0 | 21 | 0 | 0 | 0 | 0 | 0 |  | Vlastní | Indiv | 0 | 0 |  | Specifikace |  |  |  | POL3_0
66 | 01.2EM11 | D - Zdroj zálohovaného napájení UPS | ks | 1 |  | 0 |  | 0 |  | 0 | 21 | 0 | 0 | 0 | 0 | 0 |  | Vlastní | Indiv | 0 | 0 |  | Specifikace |  |  |  | POL3_0
|  | Zdroj zálohovaného napájení UPS, 230VAC/230VAC, 700VA, signalizace slabé baterie a stavu napájení | [24 empty] | POP
67 | 01.2EM12 | D - Jistič jednopólový 2/C/1, 2A | ks | 3 |  | 0 |  | 0 |  | 0 | 21 | 0 | 0 | 0 | 0 | 0 |  | Vlastní | Indiv | 0 | 0 |  | Specifikace |  |  |  | POL3_0
68 | 01.2EM13 | D - Jistič jednopólový 4/C/1, 4A | ks | 1 |  | 0 |  | 0 |  | 0 | 21 | 0 | 0 | 0 | 0 | 0 |  | Vlastní | Indiv | 0 | 0 |  | Specifikace |  |  |  | POL3_0
69 | 01.2EM14 | D - Jistič jednopólový 6/B/1, 6A | ks | 7 |  | 0 |  | 0 |  | 0 | 21 | 0 | 0 | 0 | 0 | 0 |  | Vlastní | Indiv | 0 | 0 |  | Specifikace |  |  |  | POL3_0
70 | 01.2EM15 | D - Jistič jednopólový 10/C/1, 10A | ks | 2 |  | 0 |  | 0 |  | 0 | 21 | 0 | 0 | 0 | 0 | 0 |  | Vlastní | Indiv | 0 | 0 |  | Specifikace |  |  |  | POL3_0
71 | 01.2EM16 | D - Jistič jednopólový 16/B/1, 16A | ks | 1 |  | 0 |  | 0 |  | 0 | 21 | 0 | 0 | 0 | 0 | 0 |  | Vlastní | Indiv | 0 | 0 |  | Specifikace |  |  |  | POL3_0
72 | 01.2EM17 | D - Proudový chránič 10A/1N/0,03A, 10A | ks | 1 |  | 0 |  | 0 |  | 0 | 21 | 0 | 0 | 0 | 0 | 0 |  | Vlastní | Indiv | 0 | 0 |  | Specifikace |  |  |  | POL3_0
73 | 01.2EM18 | D - Relé 24V DC, 2P, včetně patice a ochranného modulu, LED signalizace | ks | 18 |  | 0 |  | 0 |  | 0 | 21 | 0 | 0 | 0 | 0 | 0 |  | Vlastní | Indiv | 0 | 0 |  | Specifikace |  |  |  | POL3_0
74 | 01.2EM19 | D - Přepěťová ochrana typ 1+2, 230V, s výměnnými moduly | ks | 2 |  | 0 |  | 0 |  | 0 | 21 | 0 | 0 | 0 | 0 | 0 |  | Vlastní | Indiv | 0 | 0 |  | Specifikace |  |  |  | POL3_0
|  | Přepěťová ochrana typ 1+2, 230VAC. Přepěťové ochrany pro PRS, MaR, ASŘ a komunikaci budou dodány od jednoho výrobce! | [24 empty] | POP | Přepěťová ochrana typ 1+2, 230VAC. Přepěťové ochrany pro PRS, MaR, ASŘ a komunikaci budou dodány od jednoho výrobce!
75 | 01.2EM20 | D - Přepěťová ochrana typ 2+3, 24V, s výměnnými moduly | ks | 4 |  | 0 |  | 0 |  | 0 | 21 | 0 | 0 | 0 | 0 | 0 |  | Vlastní | Indiv | 0 | 0 |  | Specifikace |  |  |  | POL3_0
|  | Přepěťová ochrana typ 2+3, 24V. Přepěťové ochrany pro PRS, MaR, ASŘ a komunikaci budou dodány od jednoho výrobce! | [24 empty] | POP | Přepěťová ochrana typ 2+3, 24V. Přepěťové ochrany pro PRS, MaR, ASŘ a komunikaci budou dodány od jednoho výrobce!
76 | 01.2EM21 | D - Přepěťová ochrana typ 3, 230V, TN-S s vf filtrem výměnnými moduly a signalizací | ks | 2 |  | 0 |  | 0 |  | 0 | 21 | 0 | 0 | 0 | 0 | 0 |  | Vlastní | Indiv | 0 | 0 |  | Specifikace |  |  |  | POL3_0
|  | Přepěťová ochrana typ 3, 230VAC TN-S. Přepěťové ochrany pro PRS, MaR, ASŘ a komunikaci budou dodány od jednoho výrobce! | [24 empty] | POP | Přepěťová ochrana typ 3, 230VAC TN-S. Přepěťové ochrany pro PRS, MaR, ASŘ a komunikaci budou dodány od jednoho výrobce!
77 | 01.2EM22 | D - Řadová svorka do 2,5mm2 | ks | 148 |  | 0 |  | 0 |  | 0 | 21 | 0 | 0 | 0 | 0 | 0 |  | Vlastní | Indiv | 0 | 0 |  | Specifikace |  |  |  | POL3_0
78 | 01.2EM23 | D - Řadová svorka do 4mm2 | ks | 2 |  | 0 |  | 0 |  | 0 | 21 | 0 | 0 | 0 | 0 | 0 |  | Vlastní | Indiv | 0 | 0 |  | Specifikace |  |  |  | POL3_0
79 | 01.2EM24 | D - Automatizovaný systém řízení | kpl | 1 |  | 0 |  | 0 |  | 0 | 21 | 0 | 0 | 0 | 0 | 0 |  | Vlastní | Indiv | 0 | 0 |  | Specifikace |  |  |  | POL3_0
|  | Řídící systém PLC | [24 empty] | POP
|  | Systém bude osazen uvnitř DT4 | [24 empty] | POP
|  | Počet vstupů/výstupů: | [24 empty] | POP
|  | 80xDI (2x32+1x16), 32xDO (1x32), 16xAI (1x16), 2xEthernet (RJ45), 1xRS232, 1xRS485, napájení 24VDC | [24 empty] | POP
|  | Procesorová karta + paměťová karta | [24 empty] | POP
|  | HMI panel 7", 24VDC, IP65/20 pro montáž do dveří rozvaděče | [24 empty] | POP
|  | Včetně programového vybavení pro monitorování a řízení technologických procesů ČOV, komplexní zkoušky, úprava a doplnění SCADA | [24 empty] | POP | Včetně programového vybavení pro monitorování a řízení technologických procesů ČOV, komplexní zkoušky, úprava a doplnění SCADA
|  | na dispečerském pracovišti | [24 empty] | POP
|  | Poznámka: | [24 empty] | POP
|  | Zařízení musí být kompatibilní se stávajícím zařízením provozovatele! | [24 empty] | POP
80 | 01.2EM25 | D - Optický rozvaděč | ks | 1 |  | 0 |  | 0 |  | 0 | 21 | 0 | 0 | 0 | 0 | 0 |  | Vlastní | Indiv | 0 | 0 |  | Specifikace |  |  |  | POL3_0
|  | Box osazený v rozvaděči DT4 včetně ukončení optických kabelů, proměření pigtailů, prlchodek, patchkordů na switch v DT4 | [24 empty] | POP | Box osazený v rozvaděči DT4 včetně ukončení optických kabelů, proměření pigtailů, prlchodek, patchkordů na switch v DT4
81 | 01.2EM26 | D - Průmyslový ethetnetový switch | ks | 1 |  | 0 |  | 0 |  | 0 | 21 | 0 | 0 | 0 | 0 | 0 |  | Vlastní | Indiv | 0 | 0 |  | Specifikace |  |  |  | POL3_0
|  | Průmyslový ethetnetový switch 8xRJ45 port, 2xSFP slot, 10/100/1000BaseT(X) | [24 empty] | POP
82 | 01.2EM27 | D - Sběrnice N | soubor | 1 |  | 0 |  | 0 |  | 0 | 21 | 0 | 0 | 0 | 0 | 0 |  | Vlastní | Indiv | 0 | 0 |  | Specifikace |  |  |  | POL3_0
83 | 01.2EM28 | D - Sběrnice PE | soubor | 1 |  | 0 |  | 0 |  | 0 | 21 | 0 | 0 | 0 | 0 | 0 |  | Vlastní | Indiv | 0 | 0 |  | Specifikace |  |  |  | POL3_0
84 | 01.2EM29 | D - Drobný montážní materiál | soubor | 1 |  | 0 |  | 0 |  | 0 | 21 | 0 | 0 | 0 | 0 | 0 |  | Vlastní | Indiv | 0 | 0 |  | Specifikace |  |  |  | POL3_0
85 | 01.2EM30 | M - Osazení přístrojů do rozvaděče včetně prodrátování | soubor | 1 |  | 0 |  | 0 |  | 0 | 21 | 0 | 0 | 0 | 0 | 0 |  | Vlastní | Indiv | 0 | 0 |  | Specifikace |  |  |  | POL3_0
86 | 01.2EM31 | D - Zpracování výrobní dokumentace rozvaděče DT4 podle dodaných komponent | soubor | 1 |  | 0 |  | 0 |  | 0 | 21 | 0 | 0 | 0 | 0 | 0 |  | Vlastní | Indiv | 0 | 0 |  | Specifikace |  |  |  | POL3_0
Díl: | M02 | Montážní materiál |  |  |  | 0 |  | 0 |  | 0 |  | 0 |  | 0 |  | 0 |  |  |  |  | 0 | [5 empty] | DIL
87 | 02EM01 | D+M - Svorkovací přechodová skříň PRS - typ 1 | kpl | 5 |  | 0 |  | 0 |  | 0 | 21 | 0 | 0 | 0 | 0 | 0 |  | Vlastní | Indiv | 0 | 0 |  | Práce |  |  |  | POL1_9
|  | Svorkovací přechodová skříň plastová o rozměrech do 150x110x90mm, IP56 | [24 empty] | POP
|  | 10ks - svorka do 4mm2, 10A, 3ks - vývodka plastová Pg21 s maticí | [24 empty] | POP
88 | 02EM02 | D+M - Svorkovací přechodová skříň PRS - typ 2 | kpl | 1 |  | 0 |  | 0 |  | 0 | 21 | 0 | 0 | 0 | 0 | 0 |  | Vlastní | Indiv | 0 | 0 |  | Práce |  |  |  | POL1_9
|  | Svorkovací přechodová skříň plastová o rozměrech do 110x110x90mm, IP56 | [24 empty] | POP
|  | 5ks - svorka do 4mm2, 10A, 2ks - vývodka plastová Pg21 s maticí | [24 empty] | POP
89 | 02EM03 | D+M - Svorkovací přechodová skříň MaR - typ 1 | kpl | 3 |  | 0 |  | 0 |  | 0 | 21 | 0 | 0 | 0 | 0 | 0 |  | Vlastní | Indiv | 0 | 0 |  | Práce |  |  |  | POL1_9
|  | Svorkovací přechodová skříň plastová o rozměrech do 150x110x90mm, IP56 | [24 empty] | POP
|  | 8ks - svorka do 2,5mm2, 4ks - vývodka plastová Pg16 s maticí | [24 empty] | POP
90 | 02EM04 | D+M - Deblokační skříň - typ 1 (pro 1 pohon) | kpl | 1 |  | 0 |  | 0 |  | 0 | 21 | 0 | 0 | 0 | 0 | 0 |  | Vlastní | Indiv | 0 | 0 |  | Práce |  |  |  | POL1_9
|  | Deblokační skříň plastová o rozměrech do 300x220x120mm, IP56 | [24 empty] | POP
|  | 1ks - ovládač 3 polohový, 2x signálka LED 24VDC, 10ks - svorka do 4mm2, 1ks - vývodka plastová Pg21 s maticí | [24 empty] | POP | 1ks - ovládač 3 polohový, 2x signálka LED 24VDC, 10ks - svorka do 4mm2, 1ks - vývodka plastová Pg21 s maticí
91 | 02EM05 | D+M - Deblokační skříň - typ 2 (pro 2 pohony) | kpl | 3 |  | 0 |  | 0 |  | 0 | 21 | 0 | 0 | 0 | 0 | 0 |  | Vlastní | Indiv | 0 | 0 |  | Práce |  |  |  | POL1_9
|  | Deblokační skříň plastová o rozměrech do 300x220x120mm, IP56 | [24 empty] | POP
|  | 2ks - ovládač 3 polohový, 4x signálka LED 24VDC, 20ks - svorka do 4mm2, 2ks - vývodka plastová Pg21 s maticí | [24 empty] | POP | 2ks - ovládač 3 polohový, 4x signálka LED 24VDC, 20ks - svorka do 4mm2, 2ks - vývodka plastová Pg21 s maticí
92 | 02EM06 | D+M - Deblokační skříň - typ 3 (pro 2 armatury) | kpl | 1 |  | 0 |  | 0 |  | 0 | 21 | 0 | 0 | 0 | 0 | 0 |  | Vlastní | Indiv | 0 | 0 |  | Práce |  |  |  | POL1_9
|  | Deblokační skříň plastová o rozměrech do 380x300x120mm, IP56 | [24 empty] | POP
|  | 4ks - ovládač 3 polohový, 6x signálka LED 24VDC, 20ks - svorka do 4mm2, 2ks - vývodka plastová Pg21 s maticí | [24 empty] | POP | 4ks - ovládač 3 polohový, 6x signálka LED 24VDC, 20ks - svorka do 4mm2, 2ks - vývodka plastová Pg21 s maticí
93 | 02EM07 | D+M - Deblokační skříň - typ 3 (pro 1 motor + 1 armaturu) | kpl | 1 |  | 0 |  | 0 |  | 0 | 21 | 0 | 0 | 0 | 0 | 0 |  | Vlastní | Indiv | 0 | 0 |  | Práce |  |  |  | POL1_9
|  | Deblokační skříň plastová o rozměrech do 380x300x120mm, IP56 | [24 empty] | POP
|  | 3ks - ovládač 3 polohový, 5x signálka LED 24VDC, 20ks - svorka do 4mm2, 2ks - vývodka plastová Pg21 s maticí | [24 empty] | POP | 3ks - ovládač 3 polohový, 5x signálka LED 24VDC, 20ks - svorka do 4mm2, 2ks - vývodka plastová Pg21 s maticí
94 | 02EM08 | D+M - Zásuvka 3LNPE 400VAC/16A IP54 - pouze pro mobilní zdvihák s navijákem | ks | 1 |  | 0 |  | 0 |  | 0 | 21 | 0 | 0 | 0 | 0 | 0 |  | Vlastní | Indiv | 0 | 0 |  | Práce |  |  |  | POL1_9
95 | 02EM09 | D+M - Kabel s měděným jádrem CYKY-J 5x6 | m | 60 |  | 0 |  | 0 |  | 0 | 21 | 0 | 0 | 0 | 0 | 0 |  | Vlastní | Indiv | 0 | 0 |  | Práce |  |  |  | POL1_9
96 | 02EM10 | D+M - Kabel s měděným jádrem CYKY-J 5x4 | m | 60 |  | 0 |  | 0 |  | 0 | 21 | 0 | 0 | 0 | 0 | 0 |  | Vlastní | Indiv | 0 | 0 |  | Práce |  |  |  | POL1_9
97 | 02EM11 | D+M - Kabel s měděným jádrem CYKY-J 5x2,5 | m | 28 |  | 0 |  | 0 |  | 0 | 21 | 0 | 0 | 0 | 0 | 0 |  | Vlastní | Indiv | 0 | 0 |  | Práce |  |  |  | POL1_9
98 | 02EM12 | D+M - Kabel s měděným jádrem CYKY-J 4x2,5 | m | 137 |  | 0 |  | 0 |  | 0 | 21 | 0 | 0 | 0 | 0 | 0 |  | Vlastní | Indiv | 0 | 0 |  | Práce |  |  |  | POL1_9
99 | 02EM13 | D+M - Kabel s měděným jádrem CYKY-J 3x2,5 | m | 31 |  | 0 |  | 0 |  | 0 | 21 | 0 | 0 | 0 | 0 | 0 |  | Vlastní | Indiv | 0 | 0 |  | Práce |  |  |  | POL1_9
100 | 02EM14 | D+M - Kabel s měděným jádrem CYKY-J 12x1,5 | m | 348 |  | 0 |  | 0 |  | 0 | 21 | 0 | 0 | 0 | 0 | 0 |  | Vlastní | Indiv | 0 | 0 |  | Práce |  |  |  | POL1_9
101 | 02EM15 | D+M - Kabel s měděným jádrem CYKY-J 7x1,5 | m | 182 |  | 0 |  | 0 |  | 0 | 21 | 0 | 0 | 0 | 0 | 0 |  | Vlastní | Indiv | 0 | 0 |  | Práce |  |  |  | POL1_9
102 | 02EM16 | D+M - Kabel s měděným jádrem CYKY-J 4x1,5 | m | 105 |  | 0 |  | 0 |  | 0 | 21 | 0 | 0 | 0 | 0 | 0 |  | Vlastní | Indiv | 0 | 0 |  | Práce |  |  |  | POL1_9
103 | 02EM17 | D+M - Kabel s měděným jádrem CYKY-J 3x1,5 | m | 182 |  | 0 |  | 0 |  | 0 | 21 | 0 | 0 | 0 | 0 | 0 |  | Vlastní | Indiv | 0 | 0 |  | Práce |  |  |  | POL1_9
104 | 02EM18 | D+M - Kabel s měděným jádrem 2YSLCYK-J 4x1,5 | m | 96 |  | 0 |  | 0 |  | 0 | 21 | 0 | 0 | 0 | 0 | 0 |  | Vlastní | Indiv | 0 | 0 |  | Práce |  |  |  | POL1_9
105 | 02EM19 | D+M - Kabel sdělovací směděným jádrem JYTY 4x1,0 | m | 36 |  | 0 |  | 0 |  | 0 | 21 | 0 | 0 | 0 | 0 | 0 |  | Vlastní | Indiv | 0 | 0 |  | Práce |  |  |  | POL1_9
106 | 02EM20 | D+M - Kabel sdělovací směděným jádrem JYTY 19x1,0 | m | 29 |  | 0 |  | 0 |  | 0 | 21 | 0 | 0 | 0 | 0 | 0 |  | Vlastní | Indiv | 0 | 0 |  | Práce |  |  |  | POL1_9
107 | 02EM21 | D+M - Kabel sdělovací směděným jádrem TCEKFE 4x2x1,0 | m | 241 |  | 0 |  | 0 |  | 0 | 21 | 0 | 0 | 0 | 0 | 0 |  | Vlastní | Indiv | 0 | 0 |  | Práce |  |  |  | POL1_9
108 | 02EM22 | D+M - Kabel sdělovací směděným jádrem TCEKFE 2x2x1,0 | m | 190 |  | 0 |  | 0 |  | 0 | 21 | 0 | 0 | 0 | 0 | 0 |  | Vlastní | Indiv | 0 | 0 |  | Práce |  |  |  | POL1_
109 | 02EM23 | M - Ukončení kabelů v rozvaděči do 5x16 mm2 | ks | 2 |  | 0 |  | 0 |  | 0 | 21 | 0 | 0 | 0 | 0 | 0 |  | Vlastní | Indiv | 0 | 0 |  | Práce |  |  |  | POL1_
110 | 02EM24 | M - Ukončení kabelů v rozvaděči do 5x2,5 mm2 | ks | 7 |  | 0 |  | 0 |  | 0 | 21 | 0 | 0 | 0 | 0 | 0 |  | Vlastní | Indiv | 0 | 0 |  | Práce |  |  |  | POL1_
111 | 02EM25 | M - Ukončení kabelů v rozvaděči do 19x1,0 mm2 | ks | 46 |  | 0 |  | 0 |  | 0 | 21 | 0 | 0 | 0 | 0 | 0 |  | Vlastní | Indiv | 0 | 0 |  | Práce |  |  |  | POL1_
112 | 02EM26 | M - El. připojení pohonu 400V | ks | 21 |  | 0 |  | 0 |  | 0 | 21 | 0 | 0 | 0 | 0 | 0 |  | Vlastní | Indiv | 0 | 0 |  | Práce |  |  |  | POL1_
113 | 02EM27 | M - El. připojení indukčního průtokoměru - oddělené provedení | ks | 3 |  | 0 |  | 0 |  | 0 | 21 | 0 | 0 | 0 | 0 | 0 |  | Vlastní | Indiv | 0 | 0 |  | Práce |  |  |  | POL1_
114 | 02EM28 | D+M - Kabelový pozinkovaný drátěný žlab 150/50 vč. příslušenství | m | 6 |  | 0 |  | 0 |  | 0 | 21 | 0 | 0 | 0 | 0 | 0 |  | Vlastní | Indiv | 0 | 0 |  | Práce |  |  |  | POL1_
|  | Hlavní vnitřní kabelové trasy, včetně originálního příslušenství, přepážky a kotvícího materiálu | [24 empty] | POP
115 | 02EM29 | D+M - Kabelový nerezový drátěný žlab 100/50 vč. Příslušenství | m | 12 |  | 0 |  | 0 |  | 0 | 21 | 0 | 0 | 0 | 0 | 0 |  | Vlastní | Indiv | 0 | 0 |  | Práce |  |  |  | POL1_
|  | Hlavní vnitřní kabelové trasy, včetně originálního příslušenství a kotvícího materiálu | [24 empty] | POP
116 | 02EM30 | D+M - Kabelový betonový žlab 100x31x26 vč. víka | ks | 9 |  | 0 |  | 0 |  | 0 | 21 | 0 | 0 | 0 | 0 | 0 |  | Vlastní | Indiv | 0 | 0 |  | Práce |  |  |  | POL1_
|  | Kabelová trasa na stropě RN, včetně originálního příslušenství a kotvícího materiálu | [24 empty] | POP
117 | 02EM31 | D+M - Tuhé PVC trubky se střední mechanickou odolností 750N | m | 52 |  | 0 |  | 0 |  | 0 | 21 | 0 | 0 | 0 | 0 | 0 |  | Vlastní | Indiv | 0 | 0 |  | Práce |  |  |  | POL1_
|  | Odbočky z hlavní trasy, včetně originálního příslušenství a kotvícího materiálu | [24 empty] | POP
118 | 02EM32 | D+M - ohebné PVC trubky se střední mechanickou odolností 750N | m | 64 |  | 0 |  | 0 |  | 0 | 21 | 0 | 0 | 0 | 0 | 0 |  | Vlastní | Indiv | 0 | 0 |  | Práce |  |  |  | POL1_
|  | Dopojení zařízení, včetně originálního příslušenství a kotvícího materiálu | [24 empty] | POP
119 | 02EM33 | D+M - Chránička PVC korugovaná dvouplášťová DN75 | m | 220 |  | 0 |  | 0 |  | 0 | 21 | 0 | 0 | 0 | 0 | 0 |  | Vlastní | Indiv | 0 | 0 |  | Práce |  |  |  | POL1_
120 | 02EM34 | M - Prostup betonovou stěnou tl. 300-400 mm, otvor do d=75 mm | ks | 16 |  | 0 |  | 0 |  | 0 | 21 | 0 | 0 | 0 | 0 | 0 |  | Vlastní | Indiv | 0 | 0 |  | Práce |  |  |  | POL1_
121 | 02EM35 | M - Prostup betonovou stěnou tl. 300-400 mm, otvor do d=110 mm | ks | 2 |  | 0 |  | 0 |  | 0 | 21 | 0 | 0 | 0 | 0 | 0 |  | Vlastní | Indiv | 0 | 0 |  | Práce |  |  |  | POL1_
122 | 02EM36 | M - Zatěsnění prostupů proti vniknutí spodní vody a hlodavců | kpl | 1 |  | 0 |  | 0 |  | 0 | 21 | 0 | 0 | 0 | 0 | 0 |  | Vlastní | Indiv | 0 | 0 |  | Práce |  |  |  | POL1_
123 | 02EM37 | D+M - Spínač č.1, 10A 250V nástěnný IP44 | ks | 2 |  | 0 |  | 0 |  | 0 | 21 | 0 | 0 | 0 | 0 | 0 |  | Vlastní | Indiv | 0 | 0 |  | Práce |  |  |  | POL1_
124 | 02EM38 | D+M - Zásuvka 230V/16A, IP44 | ks | 1 |  | 0 |  | 0 |  | 0 | 21 | 0 | 0 | 0 | 0 | 0 |  | Vlastní | Indiv | 0 | 0 |  | Práce |  |  |  | POL1_
125 | 02EM39 | D+M - Zásuvková skříň | ks | 1 |  | 0 |  | 0 |  | 0 | 21 | 0 | 0 | 0 | 0 | 0 |  | Vlastní | Indiv | 0 | 0 |  | Práce |  |  |  | POL1_
|  | Zásuvková plastová skříň se zásuvkami 1x 400V/16A/TN-S, 2x 230V/16A/TN-S, IP54, odjištění jednotlivých zásuvek jističi, předřezen společný proudový chránič 30mA, plastová vývodka | [24 empty] | POP | Zásuvková plastová skříň se zásuvkami 1x 400V/16A/TN-S, 2x 230V/16A/TN-S, IP54, odjištění jednotlivých zásuvek jističi, předřezen společný proudový chránič 30mA, plastová vývodka
126 | 02EM40 | D+M - Přímotopný konvektor s vestavěným termostatem 230V, 1,5kW, IP24 | ks | 1 |  | 0 |  | 0 |  | 0 | 21 | 0 | 0 | 0 | 0 | 0 |  | Vlastní | Indiv | 0 | 0 |  | Práce |  |  |  | POL1_
127 | 02EM41 | D+M - LED průmyslové svítidlo stropní, nástěnné 1x27W, IP66, včetně zdroje | ks | 1 |  | 0 |  | 0 |  | 0 | 21 | 0 | 0 | 0 | 0 | 0 |  | Vlastní | Indiv | 0 | 0 |  | Práce |  |  |  | POL1_
128 | 02EM42 | D+M - LED průmyslové svítidlo reflektor 70W, IP66, včetně zdroje | ks | 1 |  | 0 |  | 0 |  | 0 | 21 | 0 | 0 | 0 | 0 | 0 |  | Vlastní | Indiv | 0 | 0 |  | Práce |  |  |  | POL1_
129 | 02EM43 | D+M - Nástrčné instalační svorky do elektroinstalačních krabic | soubor | 1 |  | 0 |  | 0 |  | 0 | 21 | 0 | 0 | 0 | 0 | 0 |  | Vlastní | Indiv | 0 | 0 |  | Práce |  |  |  | POL1_
130 | 02EM44 | D+M - Plastová krabicová rozvodka nástěnná, min. IP44 | ks | 2 |  | 0 |  | 0 |  | 0 | 21 | 0 | 0 | 0 | 0 | 0 |  | Vlastní | Indiv | 0 | 0 |  | Práce |  |  |  | POL1_
131 | 02EM45 | D+M - Nerezový držák včetně stříšky pro venkovní montáž deblokační skříně | ks | 8 |  | 0 |  | 0 |  | 0 | 21 | 0 | 0 | 0 | 0 | 0 |  | Vlastní | Indiv | 0 | 0 |  | Práce |  |  |  | POL1_
132 | 02EM46 | D - Drobný montážní materiál | kpl | 1 |  | 0 |  | 0 |  | 0 | 21 | 0 | 0 | 0 | 0 | 0 |  | Vlastní | Indiv | 0 | 0 |  | Práce |  |  |  | POL1_
Díl: | M03 | Polní instrumentace |  |  |  | 0 |  | 0 |  | 0 |  | 0 |  | 0 |  | 0 |  |  |  |  | 0 | [5 empty] | DIL
133 | 07EM01 | D+M - Měření hladiny - ponorný tenzometrický snímač 0-6m, kabel 10 m | kpl | 2 |  | 0 |  | 0 |  | 0 | 21 | 0 | 0 | 0 | 0 | 0 |  | Vlastní | Indiv | 0 | 0 |  | Práce |  |  |  | POL1_9
|  | Ponorný tenzometrický snímač hladiny s vestavěnou přepěťovou ochranou, napájení: 15 - 36V DC, výstup: 4-20 mA, rozsah měření hladiny 0-6m, kabel s dutou žílou pro kompenzaci atm. tlaku délka 10m, pouzdro a memrána z nerezové oceli, IP68, nerezová spona pro uchycení, ochranná PVC trubka DN110 včetně nerezového ukotvení do stěny | [24 empty] | POP | Ponorný tenzometrický snímač hladiny s vestavěnou přepěťovou ochranou, napájení: 15 - 36V DC, výstup: 4-20 mA, rozsah měření hladiny 0-6m, kabel s dutou žílou pro kompenzaci atm. tlaku délka 10m, pouzdro a memrána z nerezové oceli, IP68, nerezová spona pro uchycení, ochranná PVC trubka DN110 včetně nerezového ukotvení do stěny
134 | 07EM02 | D+M - Měření hladiny - plovák, kabel do 10m | kpl | 4 |  | 0 |  | 0 |  | 0 | 21 | 0 | 0 | 0 | 0 | 0 |  | Vlastní | Indiv | 0 | 0 |  | Práce |  |  |  | POL1_9
|  | Plovákový spínač hladiny sbeznapěťovým přepínacím kontaktem včetně kabelu do 10m a závaží, konzola nerez, IP67 | [24 empty] | POP | Plovákový spínač hladiny sbeznapěťovým přepínacím kontaktem včetně kabelu do 10m a závaží, konzola nerez, IP67
135 | 07EM03 | D+M - Měření průtoku v otevřeném kanále 0-35l/s | kpl | 1 |  | 0 |  | 0 |  | 0 | 21 | 0 | 0 | 0 | 0 | 0 |  | Vlastní | Indiv | 0 | 0 |  | Práce |  |  |  | POL1_9
|  | Hladinový a rychlostní snímač pro měření průtoku v otevřených žlabech a kanálech, rozsah měření 0-35l/s. Sestava bude obsahovat : 1ks-ultrazvuková sonda 0-1,2m, IP68, délka kabelu 5m s volným koncem pro připojení na svorky 1ks-rychlostní sonda do otevřeného kanálu, IP68, délka kabelu 10m s volným kocem pro připojení na svorky 1ks-univerzální převodník ve skříni pro montáž ve venkovním prostředí, napájené 230VAC, zdroj 230V/12VDC, vstup 2x sonda, modul analogových výstupů 2x4-20mA, expandér RS485, IP66, nerezový držák na stěnu kanálu, stříška Nastavení zprovoznění, protokol o úředním měření a kalibraci | [24 empty] | POP | Hladinový a rychlostní snímač pro měření průtoku v otevřených žlabech a kanálech, rozsah měření 0-35l/s. Sestava bude obsahovat : 1ks-ultrazvuková sonda 0-1,2m, IP68, délka kabelu 5m s volným koncem pro připojení na svorky 1ks-rychlostní sonda do otevřeného kanálu, IP68, délka kabelu 10m s volným kocem pro připojení na svorky 1ks-univerzální převodník ve skříni pro montáž ve venkovním prostředí, napájené 230VAC, zdroj 230V/12VDC, vstup 2x sonda, modul analogových výstupů 2x4-20mA, expandér RS485, IP66, nerezový držák na stěnu kanálu, stříška Nastavení zprovoznění, protokol o úředním měření a kalibraci
136 | 07EM04 | D+M - Měření tlaku - snímač tlaku do návarku na potrubí, 0-1,6bar | kpl | 1 |  | 0 |  | 0 |  | 0 | 21 | 0 | 0 | 0 | 0 | 0 |  | Vlastní | Indiv | 0 | 0 |  | Práce |  |  |  | POL1_9
|  | Snímač relativního tlaku, napájení: 8 - 32V DC, výstup: 4-20 mA, rozsah měření 0-1,6bar, pouzdro a memrána z nerezové oceli, IP65, procesní připojení G 1/2, el. připojení konektor, pracovní teplota -25°C +130°C | [24 empty] | POP | Snímač relativního tlaku, napájení: 8 - 32V DC, výstup: 4-20 mA, rozsah měření 0-1,6bar, pouzdro a memrána z nerezové oceli, IP65, procesní připojení G 1/2, el. připojení konektor, pracovní teplota -25°C +130°C
137 | 07EM05 | D+M - Měření prostorové teploty - nástěnné čidlo, 0 - +70°C | kpl | 1 |  | 0 |  | 0 |  | 0 | 21 | 0 | 0 | 0 | 0 | 0 |  | Vlastní | Indiv | 0 | 0 |  | Práce |  |  |  | POL1_9
|  | Teplotní čidlo pro měření vnitřní teploty s pevným stonkem v plastové skříni, napájení 12-36V DC, výstup 4-20mA, rozsah 0 - +70°C, IP65, materiál stonku nerez | [24 empty] | POP | Teplotní čidlo pro měření vnitřní teploty s pevným stonkem v plastové skříni, napájení 12-36V DC, výstup 4-20mA, rozsah 0 - +70°C, IP65, materiál stonku nerez
Díl: | M06 | Uzemnění |  |  |  | 0 |  | 0 |  | 0 |  | 0 |  | 0 |  | 0 |  |  |  |  | 0 | [5 empty] | DIL
138 | 06EM01 | D+M - Vodič Cu, H07V-K 6 zelenožlutý | m | 20 |  | 0 |  | 0 |  | 0 | 21 | 0 | 0 | 0 | 0 | 0 |  | Vlastní | Indiv | 0 | 0 |  | Práce |  |  |  | POL1_9
139 | 06EM02 | D+M - Vodič Cu, H07V-K 10 zelenožlutý | m | 5 |  | 0 |  | 0 |  | 0 | 21 | 0 | 0 | 0 | 0 | 0 |  | Vlastní | Indiv | 0 | 0 |  | Práce |  |  |  | POL1_9
140 | 06EM03 | D+M - Ekvipotenciální svorkovnice | ks | 1 |  | 0 |  | 0 |  | 0 | 21 | 0 | 0 | 0 | 0 | 0 |  | Vlastní | Indiv | 0 | 0 |  | Práce |  |  |  | POL1_9
141 | 06EM04 | D+M - Zemnící pásek FeZn 30x4mm ve výkopu | m | 55 |  | 0 |  | 0 |  | 0 | 21 | 0 | 0 | 0 | 0 | 0 |  | Vlastní | Indiv | 0 | 0 |  | Práce |  |  |  | POL1_9
142 | 05EM05 | D+M - Zemnící drát FeZn 10mm ve výkopu | m | 10 |  | 0 |  | 0 |  | 0 | 21 | 0 | 0 | 0 | 0 | 0 |  | Vlastní | Indiv | 0 | 0 |  | Práce |  |  |  | POL1_9
143 | 06EM06 | D+M - Zemnící drát AlMgSi d=8mm - střechy | m | 18 |  | 0 |  | 0 |  | 0 | 21 | 0 | 0 | 0 | 0 | 0 |  | Vlastní | Indiv | 0 | 0 |  | Práce |  |  |  | POL1_9
144 | 05EM07 | D+M - Nerez drát d=8mm v armaturních komorách | m | 12 |  | 0 |  | 0 |  | 0 | 21 | 0 | 0 | 0 | 0 | 0 |  | Vlastní | Indiv | 0 | 0 |  | Práce |  |  |  | POL1_9
145 | 06EM08 | D+M - Spojovací sady zemnících bodů a armování - | sada | 5 |  | 0 |  | 0 |  | 0 | 21 | 0 | 0 | 0 | 0 | 0 |  | Vlastní | Indiv | 0 | 0 |  | Práce |  |  |  | POL1_9
|  | Pro vytvoření zemnících bodů v podzemních objektech z litého betonu | [24 empty] | POP
146 | 06EM09 | D+M - Spojovací materiál pro pospojování FeZn | soubor | 1 |  | 0 |  | 0 |  | 0 | 21 | 0 | 0 | 0 | 0 | 0 |  | Vlastní | Indiv | 0 | 0 |  | Práce |  |  |  | POL1_9
147 | 06EM10 | D+M - Spojovací materiál pro pospojování nerez | soubor | 1 |  | 0 |  | 0 |  | 0 | 21 | 0 | 0 | 0 | 0 | 0 |  | Vlastní | Indiv | 0 | 0 |  | Práce |  |  |  | POL1_9
148 | 06EM11 | D+M - Spoje uzemnění - sváry v zemi, betonu včetně ochrany proti korozi | soubor | 1 |  | 0 |  | 0 |  | 0 | 21 | 0 | 0 | 0 | 0 | 0 |  | Vlastní | Indiv | 0 | 0 |  | Práce |  |  |  | POL1_9
149 | 06EM12 | D+M - Drobný montážní materiál | soubor | 1 |  | 0 |  | 0 |  | 0 | 21 | 0 | 0 | 0 | 0 | 0 |  | Vlastní | Indiv | 0 | 0 |  | Práce |  |  |  | POL1_9
Díl: | M30 | Přidružené práce |  |  |  | 0 |  | 0 |  | 0 |  | 0 |  | 0 |  | 0 |  |  |  |  | 0 | [5 empty] | DIL
150 | 30EM01 | Provedení požadovaných měření a následné zpracování výchozí revize el. zařízení + stanovisko TIČR | kpl | 1 |  | 0 |  | 0 |  | 0 | 21 | 0 | 0 | 0 | 0 | 0 |  | Vlastní | Indiv | 0 | 0 |  | HZS |  |  |  | POL10_
151 | 30EM02 | Oživení, odzkoušení, uvedení do provozu, zaškolení obsluhy, komplexní zkoušky | kpl | 1 |  | 0 |  | 0 |  | 0 | 21 | 0 | 0 | 0 | 0 | 0 |  | Vlastní | Indiv | 0 | 0 |  | HZS |  |  |  | POL10_
Díl: | M15 | Zemní práce |  |  |  | 0 |  | 0 |  | 0 |  | 0 |  | 0 |  | 0 |  |  |  |  | 0 | [5 empty] | DIL
152 | 15EM01 | M - Vytýčení trasy | m | 58 |  | 0 |  | 0 |  | 0 | 21 | 0 | 0 | 0 | 0 | 0 |  | Vlastní | Indiv | 0 | 0 |  | Práce |  |  |  | POL1_
153 | 15EM02 | M - Výkop 50 x 80 cm kompletní | m | 55 |  | 0 |  | 0 |  | 0 | 21 | 0 | 0 | 0 | 0 | 0 |  | Vlastní | Indiv | 0 | 0 |  | Práce |  |  |  | POL1_
|  | Výkop 50 x 80 cm kompletní, vč. pískového lože 10x10cm, výstražné folie, zahrnutí, hutnění a úpravy terénu. | [24 empty] | POP | Výkop 50 x 80 cm kompletní, vč. pískového lože 10x10cm, výstražné folie, zahrnutí, hutnění a úpravy terénu.
154 | 15EM03 | M - Výkop 35 x 100 cm kompletní - pro položení betonových žlabů na strop RN | m | 3 |  | 0 |  | 0 |  | 0 | 21 | 0 | 0 | 0 | 0 | 0 |  | Vlastní | Indiv | 0 | 0 |  | Práce |  |  |  | POL1_
|  | Výkop 35 x 100 cm kompletní, vč. výstražné folie, zahrnutí, hutnění a úpravy terénu. | [24 empty] | POP
|  | Pozn.: Zemní práce a kabely pro připojení do ČOV jsou součástí PS208 | [24 empty] | POP
[25 empty] | 15 | 21 | DPH
| Celkem |  |  |  |  | 0 | [18 empty] | 0 | 0 | SUM
END
Note on S6: Jedná se o informaci, zda se jedná o položku, která je do rozpočtu zadána z cenové soustavy RTS, nebo vlastní.
Note on T6: Jedná se o název CÚ, která je zadána u položky rozpočtu

## PS 401 01 Pol
Položkový soupis prací a dodávek | [26 empty] | #TypZaznamu#
S: | 5415 | Pohořelice - ČS u hřiště a retenční nádrž | [24 empty] | STA
O: | PS 401 | Strojně-technologická část | [21 empty] | PRO |  |  | OBJ
R: | 01 | Čerpací studna | [24 empty] | ROZ
P.č. | Číslo položky | Název položky | MJ | Množství | Cena / MJ | Celkem | Dodávka | Dodávka celk. | Montáž | Montáž celk. | DPH | Cena s DPH | Hmotnost / MJ | Hmotnost celk.(t) | Dem. hmotnost / MJ | Dem. hmotnost celk.(t) | Ceník | Cen. soustava / platnost | Cenová úroveň | Nhod / MJ | Nhod celk. | Dodavatel | Typ položky
Díl: | M97 | Dodávka a montáž strojních zařízení |  |  |  | 0 |  | 0 |  | 0 |  | 0 |  | 0 |  | 0 |  |  |  |  | 0 | [5 empty] | DIL
1 | M2.1-3 | Ponorné kalové čerpadlo | kus | 3 |  | 0 |  | 0 |  | 0 | 21 | 0 | 0 | 0 | 0 | 0 |  | Vlastní | Indiv | 0 | 0 |  | Práce |  |  |  | POL1_
2 | M3 | Ponorné kalové čerpadlo | kus | 1 |  | 0 |  | 0 |  | 0 | 21 | 0 | 0 | 0 | 0 | 0 |  | Vlastní | Indiv | 0 | 0 |  | Práce |  |  |  | POL1_
3 | 401.4 | Indukční průtokoměr | kus | 1 |  | 0 |  | 0 |  | 0 | 21 | 0 | 0 | 0 | 0 | 0 |  | Vlastní | Indiv | 0 | 0 |  | Práce |  |  |  | POL1_
4 | 401.5 | Potrubí, armatury a kotvení | kpl | 1 |  | 0 |  | 0 |  | 0 | 21 | 0 | 0 | 0 | 0 | 0 |  | Vlastní | Indiv | 0 | 0 |  | Práce |  |  |  | POL1_
5 | 401.6 | Montáž | kpl | 1 |  | 0 |  | 0 |  | 0 | 21 | 0 | 0 | 0 | 0 | 0 |  | Vlastní | Indiv | 0 | 0 |  | Práce |  |  |  | POL1_
[25 empty] | 15 | 21 | DPH
| Celkem |  |  |  |  | 0 | [18 empty] | 0 | 0 | SUM
END
Note on S6: Jedná se o informaci, zda se jedná o položku, která je do rozpočtu zadána z cenové soustavy RTS, nebo vlastní.
Note on T6: Jedná se o název CÚ, která je zadána u položky rozpočtu

## PS 402 01 Pol
Položkový soupis prací a dodávek | [26 empty] | #TypZaznamu#
S: | 5415 | Pohořelice - ČS u hřiště a retenční nádrž | [24 empty] | STA
O: | PS 402 | Elektro-technologická část | [21 empty] | PRO |  |  | OBJ
R: | 01 | Čerpací stanice | [24 empty] | ROZ
P.č. | Číslo položky | Název položky | MJ | Množství | Cena / MJ | Celkem | Dodávka | Dodávka celk. | Montáž | Montáž celk. | DPH | Cena s DPH | Hmotnost / MJ | Hmotnost celk.(t) | Dem. hmotnost / MJ | Dem. hmotnost celk.(t) | Ceník | Cen. soustava / platnost | Cenová úroveň | Nhod / MJ | Nhod celk. | Dodavatel | Typ položky
Díl: | M01.8 | Rozvaděč RMD9.6 |  |  |  | 0 |  | 0 |  | 0 |  | 0 |  | 0 |  | 0 |  |  |  |  | 0 | [5 empty] | DIL
1 | 018EM01 | D+M - Plastový rozvaděč RMD9.6 | kpl | 1 |  | 0 |  | 0 |  | 0 | 21 | 0 | 0 | 0 | 0 | 0 |  | Vlastní | Indiv | 0 | 0 |  | Specifikace |  |  |  | POL3_
|  | Plastový rozvaděč o celkových rozměrech v.1000 x š. 1250 x h. 320 mm, s montážním plechem a DIN lištami, a příslušenstvím (zámek FAB,..). Krytí IP65/IP20, přívody a vývody zespodu. Bude osazen do niky zděného pilíře s krycími dveřmi, který je dodávkou stavební části ČS. | [24 empty] | POP | Plastový rozvaděč o celkových rozměrech v.1000 x š. 1250 x h. 320 mm, s montážním plechem a DIN lištami, a příslušenstvím (zámek FAB,..). Krytí IP65/IP20, přívody a vývody zespodu. Bude osazen do niky zděného pilíře s krycími dveřmi, který je dodávkou stavební části ČS.
2 | 018EM02 | D+M - Přípojnice Cu pro In=40A | kpl | 1 |  | 0 |  | 0 |  | 0 | 21 | 0 | 0 | 0 | 0 | 0 |  | Vlastní | Indiv | 0 | 0 |  | Specifikace |  |  |  | POL3_
3 | 018EM03 | D+M - Trojpólová přepěťová ochrana SPD typ 1+2 | kpl | 1 |  | 0 |  | 0 |  | 0 | 21 | 0 | 0 | 0 | 0 | 0 |  | Vlastní | Indiv | 0 | 0 |  | Specifikace |  |  |  | POL3_
|  | Trojpólová přepěťová ochrana SPD typ 1+2, TN-C, s dálkovou signalizací a výměnnými moduly a odjištěním pojistkovým odpínačem. Všechny přepěťové ochrany budou dodány od jednoho výrobce!!! | [24 empty] | POP | Trojpólová přepěťová ochrana SPD typ 1+2, TN-C, s dálkovou signalizací a výměnnými moduly a odjištěním pojistkovým odpínačem. Všechny přepěťové ochrany budou dodány od jednoho výrobce!!!
4 | 018EM04 | D+M - Trojpólový přepínač SÍŤ - 0 - NZ | kpl | 1 |  | 0 |  | 0 |  | 0 | 21 | 0 | 0 | 0 | 0 | 0 |  | Vlastní | Indiv | 0 | 0 |  | Specifikace |  |  |  | POL3_
|  | Trojpólový přepínač "SÍŤ-0-NZ" pro volbu napájení a nouzové vypnutí, 40A/400V, pro montáž do dveří, signalizace napájení na dveře rozvaděče, jištění ovládacího obvodu, pomocné kontakty, signály o způsobu napájení do ŘS | [24 empty] | POP | Trojpólový přepínač "SÍŤ-0-NZ" pro volbu napájení a nouzové vypnutí, 40A/400V, pro montáž do dveří, signalizace napájení na dveře rozvaděče, jištění ovládacího obvodu, pomocné kontakty, signály o způsobu napájení do ŘS
5 | 018EM05 | D+M - Osvětlení rozvaděče | kpl | 1 |  | 0 |  | 0 |  | 0 | 21 | 0 | 0 | 0 | 0 | 0 |  | Vlastní | Indiv | 0 | 0 |  | Specifikace |  |  |  | POL3_
|  | Zářivkové svítidlo 11W, 230V s vlastním vypínačem včetně odjištění | [24 empty] | POP
6 | 018EM06 | D+M - Temperace rozvaděče | kpl | 1 |  | 0 |  | 0 |  | 0 | 21 | 0 | 0 | 0 | 0 | 0 |  | Vlastní | Indiv | 0 | 0 |  | Specifikace |  |  |  | POL3_
|  | Termostat na DIN 230V, 6A, 0-60°C, IP30, topné těleso do rozvaděče 230V, 150W, IP20 včetně odjištění | [24 empty] | POP
7 | 018EM07 | D+M - Zásuvky v rozvaděči | kpl | 1 |  | 0 |  | 0 |  | 0 | 21 | 0 | 0 | 0 | 0 | 0 |  | Vlastní | Indiv | 0 | 0 |  | Specifikace |  |  |  | POL3_
|  | Zásuvka nástěnná 230V, 16A - 1ks, zásuvka nástěnná 400V, 32A - ks, TN-S, odjištění zásuvek, proudový chránič 30mA | [24 empty] | POP | Zásuvka nástěnná 230V, 16A - 1ks, zásuvka nástěnná 400V, 32A - ks, TN-S, odjištění zásuvek, proudový chránič 30mA
8 | 018EM08 | D+M - Odjištěný vývod pro napájení rozvaděče česlí | kpl | 1 |  | 0 |  | 0 |  | 0 | 21 | 0 | 0 | 0 | 0 | 0 |  | Vlastní | Indiv | 0 | 0 |  | Specifikace |  |  |  | POL3_
|  | Jitičový vývod 16A/C/3 vod pro napájení rozvaděče česlí. Pomocná relé, signalizace CHOD, PORUCHA. Řadové svorky. | [24 empty] | POP | Jitičový vývod 16A/C/3 vod pro napájení rozvaděče česlí. Pomocná relé, signalizace CHOD, PORUCHA. Řadové svorky.
9 | 018EM09 | D+M - Odjištěný vývod pro čerpadlo o výkonu do 4,0kW, 400V | kpl | 3 |  | 0 |  | 0 |  | 0 | 21 | 0 | 0 | 0 | 0 | 0 |  | Vlastní | Indiv | 0 | 0 |  | Specifikace |  |  |  | POL3_
|  | Odjištěný vývod pro ponorné kalové čerpadlo do výkonu 4,0kW, 400V, přímý přes FM zabudovaný v pohonu, provoz 2+1, motorový spouštěč pouze se zkratovou spouští, proudový chránič 30mA pro FM, stykač, pomocné kontakty. Jištění ovládacího obvodu, trojpolohový přepínač R-0-A, pomocná a povelová relé, signalizace CHOD, PORUCHA. Ovládací napětí 24V DC. Řadové svorky. | [24 empty] | POP | Odjištěný vývod pro ponorné kalové čerpadlo do výkonu 4,0kW, 400V, přímý přes FM zabudovaný v pohonu, provoz 2+1, motorový spouštěč pouze se zkratovou spouští, proudový chránič 30mA pro FM, stykač, pomocné kontakty. Jištění ovládacího obvodu, trojpolohový přepínač R-0-A, pomocná a povelová relé, signalizace CHOD, PORUCHA. Ovládací napětí 24V DC. Řadové svorky.
10 | 018EM10 | M - Montáž hlavní řídící jednotky čerpadla 1 (dodávka strojní části) | ks | 1 |  | 0 |  | 0 |  | 0 | 21 | 0 | 0 | 0 | 0 | 0 |  | Vlastní | Indiv | 0 | 0 |  | Specifikace |  |  |  | POL3_
11 | 018EM11 | M - Montáž podružné řídící jednotky čerpadel 2 a 3 (dodávka strojní části) | ks | 2 |  | 0 |  | 0 |  | 0 | 21 | 0 | 0 | 0 | 0 | 0 |  | Vlastní | Indiv | 0 | 0 |  | Specifikace |  |  |  | POL3_
12 | 018EM12 | M - Montáž ovládacího HMI panelu čerpadel (dodávka strojní části) | ks | 1 |  | 0 |  | 0 |  | 0 | 21 | 0 | 0 | 0 | 0 | 0 |  | Vlastní | Indiv | 0 | 0 |  | Specifikace |  |  |  | POL3_
13 | 018EM13 | D+M - Odjištěný vývod pro ponorné čepadlo o výkonu do 1,5kW, 400V | kpl | 1 |  | 0 |  | 0 |  | 0 | 21 | 0 | 0 | 0 | 0 | 0 |  | Vlastní | Indiv | 0 | 0 |  | Specifikace |  |  |  | POL3_
|  | Odjištěný vývod pro ponorné kalové čerpadlo do výkonu 1,5kW, 400V, přímý rozběh, provoz 1+0, motorový spouštěč s nadproudovou ochranou, proudový chránič 30mA, stykač, pomocné kontakty. Jištění ovládacího obvodu, trojpolohový přepínač R-0-A, pomocná a povelová relé, signalizace CHOD, PORUCHA. Ovládací napětí 24V DC. Řadové svorky. | [24 empty] | POP | Odjištěný vývod pro ponorné kalové čerpadlo do výkonu 1,5kW, 400V, přímý rozběh, provoz 1+0, motorový spouštěč s nadproudovou ochranou, proudový chránič 30mA, stykač, pomocné kontakty. Jištění ovládacího obvodu, trojpolohový přepínač R-0-A, pomocná a povelová relé, signalizace CHOD, PORUCHA. Ovládací napětí 24V DC. Řadové svorky.
14 | 018EM14 | D+M - Dvojpólová přepěťová ochrana SPD typ 3, 230V | kpl | 1 |  | 0 |  | 0 |  | 0 | 21 | 0 | 0 | 0 | 0 | 0 |  | Vlastní | Indiv | 0 | 0 |  | Specifikace |  |  |  | POL3_
|  | Dvojpólová přepěťová ochrana SPD typ 3, 230V, TN-S, s vysokofrekvenčním filtrem, dálkovou signalizací - 1ks, rázová tlumivka 16A - 2ks, včetně odjištění. Všechny přepěťové ochrany budou dodány od jednoho výrobce!!! | [24 empty] | POP | Dvojpólová přepěťová ochrana SPD typ 3, 230V, TN-S, s vysokofrekvenčním filtrem, dálkovou signalizací - 1ks, rázová tlumivka 16A - 2ks, včetně odjištění. Všechny přepěťové ochrany budou dodány od jednoho výrobce!!!
15 | 018EM15 | D+M - Zálohované napájení 24V DC | kpl | 1 |  | 0 |  | 0 |  | 0 | 21 | 0 | 0 | 0 | 0 | 0 |  | Vlastní | Indiv | 0 | 0 |  | Specifikace |  |  |  | POL3_
|  | Napájecí zdroj 230V AC/24V DC, 6A - 1ks, dobíječ - 1ks, baterie 12V DC/7Ah - 2ks včetně odjištění | [24 empty] | POP
16 | 018EM16 | D+M - Vývod pro MaR 24V DC, výstup 0/1 | kpl | 6 |  | 0 |  | 0 |  | 0 | 21 | 0 | 0 | 0 | 0 | 0 |  | Vlastní | Indiv | 0 | 0 |  | Specifikace |  |  |  | POL3_
|  | Odjištěný vývod trubičkovou pojistkou do 1A v pojistkové řadové svorkovnici, pomocné relé 24V DC, řadové svorky | [24 empty] | POP | Odjištěný vývod trubičkovou pojistkou do 1A v pojistkové řadové svorkovnici, pomocné relé 24V DC, řadové svorky
17 | 018EM17 | D+M - Vývod pro MaR 230V AC, výstup 4-20mA, 0/1 | kpl | 2 |  | 0 |  | 0 |  | 0 | 21 | 0 | 0 | 0 | 0 | 0 |  | Vlastní | Indiv | 0 | 0 |  | Specifikace |  |  |  | POL3_
|  | Odjištěný vývod jističem do 6A, řadové svorky | [24 empty] | POP
18 | 018EM18 | M - Montáž vyhodnocovací jednotky indukčního průtokoměru 230V AC | ks | 1 |  | 0 |  | 0 |  | 0 | 21 | 0 | 0 | 0 | 0 | 0 |  | Vlastní | Indiv | 0 | 0 |  | Specifikace |  |  |  | POL3_
19 | 018EM19 | D+M - GSM/GPRS modem 900-1800MHz | ks | 1 |  | 0 |  | 0 |  | 0 | 21 | 0 | 0 | 0 | 0 | 0 |  | Vlastní | Indiv | 0 | 0 |  | Specifikace |  |  |  | POL3_
|  | GSM/GPRS MODEM, 4G/LTE: 800, 900, 1800, 2100, 2600MHz., se switchem 2 porty RJ45, 10/100Mbit/s, 10-48V DC, IP20, pro přenos dat z objektu na dispečink provozovatele na ČOV Pohořelice a ČOV Břeclav, propojovací kabel mezi switchem a modemem, software pro přenos dat, softwarové práce, montážní práce. Modem bude osazen v rozvaděči RMD9.6 | [24 empty] | POP | GSM/GPRS MODEM, 4G/LTE: 800, 900, 1800, 2100, 2600MHz., se switchem 2 porty RJ45, 10/100Mbit/s, 10-48V DC, IP20, pro přenos dat z objektu na dispečink provozovatele na ČOV Pohořelice a ČOV Břeclav, propojovací kabel mezi switchem a modemem, software pro přenos dat, softwarové práce, montážní práce. Modem bude osazen v rozvaděči RMD9.6
20 | 018EM20 | D+M - Relé 230V AC, 4P včetně patice | ks | 8 |  | 0 |  | 0 |  | 0 | 21 | 0 | 0 | 0 | 0 | 0 |  | Vlastní | Indiv | 0 | 0 |  | Specifikace |  |  |  | POL3_
21 | 018EM21 | D+M - Relé 24V DC, 2P včetně patice | ks | 16 |  | 0 |  | 0 |  | 0 | 21 | 0 | 0 | 0 | 0 | 0 |  | Vlastní | Indiv | 0 | 0 |  | Specifikace |  |  |  | POL3_
22 | 018EM22 | D+M - Řídící systém | ks | 1 |  | 0 |  | 0 |  | 0 | 21 | 0 | 0 | 0 | 0 | 0 |  | Vlastní | Indiv | 0 | 0 |  | Specifikace |  |  |  | POL3_
|  | Řídící systém | [24 empty] | POP
|  | Systém je osazen uvnitř rozvaděče RMD9.6 | [24 empty] | POP
|  | Počet vstupů/výstupů včetně 20% rezervy: | [24 empty] | POP
|  | 24xDI, 4xDO, 4xAI, 0xAO, RS232, RS485, Ethernet | [24 empty] | POP
|  | Systém sestává: | [24 empty] | POP
|  | PLC s vestavěnými V/V pro montáž na DIN - 14xDI,10xDO,RS232,RS485, | [24 empty] | POP
|  | 2x rozšiřující modul digitálních vstupů 8xDI, 24V DC, 1x rozšiřující modul analogových vstupů 4xAI, 24V DC, galvanicky oddělené, pro montáž na DIN, kabelové propojení PLC - rozšiřující modul, programové vybavení pro PLC, SW do stanice pro řízení ČS, osazení zařízení do skříně RMDx včetně prodrátování, oživení, odladění a zaškolení obsluhy. | [24 empty] | POP | 2x rozšiřující modul digitálních vstupů 8xDI, 24V DC, 1x rozšiřující modul analogových vstupů 4xAI, 24V DC, galvanicky oddělené, pro montáž na DIN, kabelové propojení PLC - rozšiřující modul, programové vybavení pro PLC, SW do stanice pro řízení ČS, osazení zařízení do skříně RMDx včetně prodrátování, oživení, odladění a zaškolení obsluhy.
|  | 1x HMI ovládací grafický barevný panel, 24V DC, RJ45 Ethernet, včetně SW, pro montáž do dveří rozvaděče, | [24 empty] | POP | 1x HMI ovládací grafický barevný panel, 24V DC, RJ45 Ethernet, včetně SW, pro montáž do dveří rozvaděče,
|  | 1x Ethernet swith, 24V DC, 5 portů, kabelový propoj swith - PLC, HMI panel | [24 empty] | POP
|  | 1x Aplikační SW pro řídicí systém a HMI panel | [24 empty] | POP
|  | 1x SW pro komunikaci řídicího systému s radiomodemem a řídicí jednotkou čerpadel | [24 empty] | POP
|  | Poznámka: | [24 empty] | POP
|  | zařízení musí být kompatibilní se stávajícím zařízením provozovatele!!!! | [24 empty] | POP
23 | 018EM23 | D+M - Propojovací svorkovnice řídicího systému | soubor | 1 |  | 0 |  | 0 |  | 0 | 21 | 0 | 0 | 0 | 0 | 0 |  | Vlastní | Indiv | 0 | 0 |  | Specifikace |  |  |  | POL3_
24 | 018EM24 | D+M - Řadová svorkovnice | soubor | 1 |  | 0 |  | 0 |  | 0 | 21 | 0 | 0 | 0 | 0 | 0 |  | Vlastní | Indiv | 0 | 0 |  | Specifikace |  |  |  | POL3_
25 | 018EM25 | D+M - Sběrnice N | soubor | 1 |  | 0 |  | 0 |  | 0 | 21 | 0 | 0 | 0 | 0 | 0 |  | Vlastní | Indiv | 0 | 0 |  | Specifikace |  |  |  | POL3_
26 | 018EM26 | D+M - Sběrnice PE | soubor | 1 |  | 0 |  | 0 |  | 0 | 21 | 0 | 0 | 0 | 0 | 0 |  | Vlastní | Indiv | 0 | 0 |  | Specifikace |  |  |  | POL3_
27 | 018EM27 | D - Drobný montážní materiál | soubor | 1 |  | 0 |  | 0 |  | 0 | 21 | 0 | 0 | 0 | 0 | 0 |  | Vlastní | Indiv | 0 | 0 |  | Specifikace |  |  |  | POL3_
28 | 018EM28 | D - Kabelové vývodky | soubor | 1 |  | 0 |  | 0 |  | 0 | 21 | 0 | 0 | 0 | 0 | 0 |  | Vlastní | Indiv | 0 | 0 |  | Specifikace |  |  |  | POL3_
29 | 018EM29 | M - Osazení přístrojů do rozvaděče včetně prodrátování | soubor | 1 |  | 0 |  | 0 |  | 0 | 21 | 0 | 0 | 0 | 0 | 0 |  | Vlastní | Indiv | 0 | 0 |  | Specifikace |  |  |  | POL3_
30 | 018EM30 | D - Zpracování výrobní dokumentace rozvaděče RMD9.6 podle dodaných komponent | soubor | 1 |  | 0 |  | 0 |  | 0 | 21 | 0 | 0 | 0 | 0 | 0 |  | Vlastní | Indiv | 0 | 0 |  | Specifikace |  |  |  | POL3_
Díl: | M01.9 | Plastová skříň MX9.6 |  |  |  | 0 |  | 0 |  | 0 |  | 0 |  | 0 |  | 0 |  |  |  |  | 0 | [5 empty] | DIL
31 | 019EM01 | D+M - Typová plastová skříň MX9.6 | ks | 1 |  | 0 |  | 0 |  | 0 | 21 | 0 | 0 | 0 | 0 | 0 |  | Vlastní | Indiv | 0 | 0 |  | Specifikace |  |  |  | POL3_
|  | Typová plastová prázdná skříň, montáž do výklenku, o rozměrech v. 600 x š.400 x h.240 mm, krytí IP44/IP00, s montážním plechem a přívodkou 32A, 400V, TN-S pro připojení mobilního náhradního zdroje provozovatele, s přívodem zespodu, přívod CYKY-J 5x6mm2. Bude osazena do niky v boční stěně zděného pilíře, který je dodávkou stavební části ČS. | [24 empty] | POP | Typová plastová prázdná skříň, montáž do výklenku, o rozměrech v. 600 x š.400 x h.240 mm, krytí IP44/IP00, s montážním plechem a přívodkou 32A, 400V, TN-S pro připojení mobilního náhradního zdroje provozovatele, s přívodem zespodu, přívod CYKY-J 5x6mm2. Bude osazena do niky v boční stěně zděného pilíře, který je dodávkou stavební části ČS.
Díl: | M02 | Montážní materiál |  |  |  | 0 |  | 0 |  | 0 |  | 0 |  | 0 |  | 0 |  |  |  |  | 0 | [5 empty] | DIL
32 | 02EM01 | D+M - Kabel silový směděným jádrem CYKY-J 3x1,5 | m | 15 |  | 0 |  | 0 |  | 0 | 21 | 0 | 0 | 0 | 0 | 0 |  | Vlastní | Indiv | 0 | 0 |  | Práce |  |  |  | POL1_
33 | 02EM02 | D+M - Kabel silový směděným jádrem CYKY-J 7x1,5 | m | 15 |  | 0 |  | 0 |  | 0 | 21 | 0 | 0 | 0 | 0 | 0 |  | Vlastní | Indiv | 0 | 0 |  | Práce |  |  |  | POL1_
34 | 02EM03 | D+M - Kabel silový směděným jádrem CYKY-J 5x2,5 | m | 15 |  | 0 |  | 0 |  | 0 | 21 | 0 | 0 | 0 | 0 | 0 |  | Vlastní | Indiv | 0 | 0 |  | Práce |  |  |  | POL1_
35 | 02EM04 | D+M - Kabel silový směděným jádrem CYKY-J 4x10 | m | 25 |  | 0 |  | 0 |  | 0 | 21 | 0 | 0 | 0 | 0 | 0 |  | Vlastní | Indiv | 0 | 0 |  | Práce |  |  |  | POL1_
36 | 02EM05 | D+M - Kabel sdělovací směděným jádrem JYTY-O 2x1,0 | m | 75 |  | 0 |  | 0 |  | 0 | 21 | 0 | 0 | 0 | 0 | 0 |  | Vlastní | Indiv | 0 | 0 |  | Práce |  |  |  | POL1_
37 | 02EM06 | M - Zatažení kabelu do kabelové chráničky | m | 145 |  | 0 |  | 0 |  | 0 | 21 | 0 | 0 | 0 | 0 | 0 |  | Vlastní | Indiv | 0 | 0 |  | Práce |  |  |  | POL1_
38 | 02EM07 | M - Montáž kabelu s měděným jádrem pro čerpadla S3x2,5+3x1,5/3+S(4x05) | m | 45 |  | 0 |  | 0 |  | 0 | 21 | 0 | 0 | 0 | 0 | 0 |  | Vlastní | Indiv | 0 | 0 |  | Práce |  |  |  | POL1_
39 | 02EM08 | M - Ukončení kabelů v rozvaděči do 4x10 mm2 | ks | 8 |  | 0 |  | 0 |  | 0 | 21 | 0 | 0 | 0 | 0 | 0 |  | Vlastní | Indiv | 0 | 0 |  | Práce |  |  |  | POL1_
40 | 02EM09 | M - Ukončení kabelů v rozvaděči do 14x2,5 mm2 | ks | 2 |  | 0 |  | 0 |  | 0 | 21 | 0 | 0 | 0 | 0 | 0 |  | Vlastní | Indiv | 0 | 0 |  | Práce |  |  |  | POL1_
41 | 02EM10 | M - Ukončení kabelů v rozvaděči do 2x1,0 mm2 | ks | 8 |  | 0 |  | 0 |  | 0 | 21 | 0 | 0 | 0 | 0 | 0 |  | Vlastní | Indiv | 0 | 0 |  | Práce |  |  |  | POL1_
42 | 02EM11 | M - Připojení čerpadla 400V včetně komunikačního kabelu pro jeho řízení | ks | 3 |  | 0 |  | 0 |  | 0 | 21 | 0 | 0 | 0 | 0 | 0 |  | Vlastní | Indiv | 0 | 0 |  | Práce |  |  |  | POL1_
43 | 02EM12 | M - Připojení pohonu 400V | ks | 1 |  | 0 |  | 0 |  | 0 | 21 | 0 | 0 | 0 | 0 | 0 |  | Vlastní | Indiv | 0 | 0 |  | Práce |  |  |  | POL1_
44 | 02EM13 | M - Připojení rozvaděče česlí | ks | 1 |  | 0 |  | 0 |  | 0 | 21 | 0 | 0 | 0 | 0 | 0 |  | Vlastní | Indiv | 0 | 0 |  | Práce |  |  |  | POL1_
45 | 02EM14 | M - Zatěsnění vrtaných prostupů s vloženými chráničkami proti spodní vodě | kpl | 1 |  | 0 |  | 0 |  | 0 | 21 | 0 | 0 | 0 | 0 | 0 |  | Vlastní | Indiv | 0 | 0 |  | Práce |  |  |  | POL1_
46 | 02EM15 | M - Zatěsnění kabelů v prostupech proti vniknutí spodní vody a hlodavců | kpl | 1 |  | 0 |  | 0 |  | 0 | 21 | 0 | 0 | 0 | 0 | 0 |  | Vlastní | Indiv | 0 | 0 |  | Práce |  |  |  | POL1_
47 | 02EM16 | D+M - Svorkovací krabice do 10ks nástrčných svorek, IP54 | ks | 5 |  | 0 |  | 0 |  | 0 | 21 | 0 | 0 | 0 | 0 | 0 |  | Vlastní | Indiv | 0 | 0 |  | Práce |  |  |  | POL1_
48 | 02EM17 | D+M - Svorkovací krabice do 15ks řadových svorek, IP54 | ks | 1 |  | 0 |  | 0 |  | 0 | 21 | 0 | 0 | 0 | 0 | 0 |  | Vlastní | Indiv | 0 | 0 |  | Práce |  |  |  | POL1_
49 | 02EM18 | D+M Nosný kabelový systém | kpl | 1 |  | 0 |  | 0 |  | 0 | 21 | 0 | 0 | 0 | 0 | 0 |  | Vlastní | Indiv | 0 | 0 |  | Práce |  |  |  | POL1_
|  | Kabely budou uloženy na povrchu PVC tuhých, ohebných trubkách, PVC kabelových žlabech a PVC závěsech | [24 empty] | POP
50 | 02EM19 | M - Montáž plastového rozvaděče 1000x1250x320 do zděného pilíře | ks | 1 |  | 0 |  | 0 |  | 0 | 21 | 0 | 0 | 0 | 0 | 0 |  | Vlastní | Indiv | 0 | 0 |  | Práce |  |  |  | POL1_
51 | 02EM20 | M - Montáž plastové skříně 600x400x240 do zděného pilíře | ks | 1 |  | 0 |  | 0 |  | 0 | 21 | 0 | 0 | 0 | 0 | 0 |  | Vlastní | Indiv | 0 | 0 |  | Práce |  |  |  | POL1_
52 | 02EM21 | D - Drobný montážní materiál | kpl | 1 |  | 0 |  | 0 |  | 0 | 21 | 0 | 0 | 0 | 0 | 0 |  | Vlastní | Indiv | 0 | 0 |  | Práce |  |  |  | POL1_
Díl: | M07 | Polní instrumentace |  |  |  | 0 |  | 0 |  | 0 |  | 0 |  | 0 |  | 0 |  |  |  |  | 0 | [5 empty] | DIL
53 | 07EM01 | D+M - Měření hladiny - ponorný tenzometrický snímač 0-6m, kabel 10 m | kpl | 1 |  | 0 |  | 0 |  | 0 | 21 | 0 | 0 | 0 | 0 | 0 |  | Vlastní | Indiv | 0 | 0 |  | Práce |  |  |  | POL1_9
|  | Ponorný tenzometrický snímač hladiny s vestavěnou přepěťovou ochranou, napájení: 15 - 36V DC, výstup: 4-20 mA, rozsah měření hladiny 0-6m, kabel s dutou žílou pro kompenzaci atm. tlaku délka 10m, pouzdro a memrána z nerezové oceli, IP68, nerezová spona pro uchycení, ochranná PVC trubka DN110 včetně nerezového ukotvení do stěny | [24 empty] | POP | Ponorný tenzometrický snímač hladiny s vestavěnou přepěťovou ochranou, napájení: 15 - 36V DC, výstup: 4-20 mA, rozsah měření hladiny 0-6m, kabel s dutou žílou pro kompenzaci atm. tlaku délka 10m, pouzdro a memrána z nerezové oceli, IP68, nerezová spona pro uchycení, ochranná PVC trubka DN110 včetně nerezového ukotvení do stěny
54 | 07EM02 | D+M - Měření hladiny - ponorný plovákový spínač, kabel do 10 m | ks | 3 |  | 0 |  | 0 |  | 0 | 21 | 0 | 0 | 0 | 0 | 0 |  | Vlastní | Indiv | 0 | 0 |  | Práce |  |  |  | POL1_9
|  | Plovákový spínač hladiny sbeznapěťovým přepínacím kontaktem včetně kabelu do 10m a závaží, konzola nerez, IP67 | [24 empty] | POP | Plovákový spínač hladiny sbeznapěťovým přepínacím kontaktem včetně kabelu do 10m a závaží, konzola nerez, IP67
55 | 07EM03 | M - Zapojení ponorné tlakové sondy (dodávka strojní části) | ks | 1 |  | 0 |  | 0 |  | 0 | 21 | 0 | 0 | 0 | 0 | 0 |  | Vlastní | Indiv | 0 | 0 |  | Práce |  |  |  | POL1_
56 | 07EM04 | M - Zapojení plovákového spínače (dodávka strojní části) | ks | 1 |  | 0 |  | 0 |  | 0 | 21 | 0 | 0 | 0 | 0 | 0 |  | Vlastní | Indiv | 0 | 0 |  | Práce |  |  |  | POL1_
|  | M - Zapojení vyhodnocovací jednotky indukčního průtokoměru (dodávka strojní části) | [24 empty] | POP
57 | 07EM06 | D+M - Dveřní magnetický kontakt | ks | 1 |  | 0 |  | 0 |  | 0 | 21 | 0 | 0 | 0 | 0 | 0 |  | Vlastní | Indiv | 0 | 0 |  | Práce |  |  |  | POL1_9
58 | 07EM07 | D+M - Koncový spínač na poklop | ks | 6 |  | 0 |  | 0 |  | 0 | 21 | 0 | 0 | 0 | 0 | 0 |  | Vlastní | Indiv | 0 | 0 |  | Práce |  |  |  | POL1_9
Díl: | M05 | Uzemnění |  |  |  | 0 |  | 0 |  | 0 |  | 0 |  | 0 |  | 0 |  |  |  |  | 0 | [5 empty] | DIL
59 | 05EM01 | D+M - Vodič Cu, H07V-K 6 zelenožlutý | m | 40 |  | 0 |  | 0 |  | 0 | 21 | 0 | 0 | 0 | 0 | 0 |  | Vlastní | Indiv | 0 | 0 |  | Práce |  |  |  | POL1_9
60 | 05EM02 | D+M - Vodič Cu, H07V-K 10 zelenožlutý | m | 15 |  | 0 |  | 0 |  | 0 | 21 | 0 | 0 | 0 | 0 | 0 |  | Vlastní | Indiv | 0 | 0 |  | Práce |  |  |  | POL1_9
61 | 05EM03 | D+M - Spojovací materiál pro pospojování nerez | soubor | 1 |  | 0 |  | 0 |  | 0 | 21 | 0 | 0 | 0 | 0 | 0 |  | Vlastní | Indiv | 0 | 0 |  | Práce |  |  |  | POL1_9
62 | 05EM04 | D+M - Ekvipotenciální svorkovnice (pilíř, armaturní komora) | ks | 2 |  | 0 |  | 0 |  | 0 | 21 | 0 | 0 | 0 | 0 | 0 |  | Vlastní | Indiv | 0 | 0 |  | Práce |  |  |  | POL1_9
63 | 05EM05 | D+M - Zemnící pásek FeZn 30/4 ve výkopu | m | 50 |  | 0 |  | 0 |  | 0 | 21 | 0 | 0 | 0 | 0 | 0 |  | Vlastní | Indiv | 0 | 0 |  | Práce |  |  |  | POL1_9
64 | 05EM06 | D+M - Zemnící pásek FeZn 30/4 v základech armaturní komory | m | 20 |  | 0 |  | 0 |  | 0 | 21 | 0 | 0 | 0 | 0 | 0 |  | Vlastní | Indiv | 0 | 0 |  | Práce |  |  |  | POL1_9
65 | 05EM07 | D+M - Nerez drát d=8mm | m | 10 |  | 0 |  | 0 |  | 0 | 21 | 0 | 0 | 0 | 0 | 0 |  | Vlastní | Indiv | 0 | 0 |  | Práce |  |  |  | POL1_9
66 | 05EM08 | D+M - Spoje uzemnění - sváry v zemi, betonu včetně ochrany proti korozi | soubor | 1 |  | 0 |  | 0 |  | 0 | 21 | 0 | 0 | 0 | 0 | 0 |  | Vlastní | Indiv | 0 | 0 |  | Práce |  |  |  | POL1_9
67 | 05EM09 | D+M - Drobný montážní materiál | soubor | 1 |  | 0 |  | 0 |  | 0 | 21 | 0 | 0 | 0 | 0 | 0 |  | Vlastní | Indiv | 0 | 0 |  | Práce |  |  |  | POL1_9
Díl: | M03 | Přidružené práce |  |  |  | 0 |  | 0 |  | 0 |  | 0 |  | 0 |  | 0 |  |  |  |  | 0 | [5 empty] | DIL
68 | 03EM01 | Provedení požadovaných měření a následné zpracování výchozí revize el. zařízení + stanovisko TIČR | kpl | 1 |  | 0 |  | 0 |  | 0 | 21 | 0 | 0 | 0 | 0 | 0 |  | Vlastní | Indiv | 0 | 0 |  | HZS |  |  |  | POL10_
69 | 03EM02 | Oživení, odzkoušení, uvedení do provozu, zaškolení obsluhy, komplexní zkoušky | kpl | 1 |  | 0 |  | 0 |  | 0 | 21 | 0 | 0 | 0 | 0 | 0 |  | Vlastní | Indiv | 0 | 0 |  | HZS |  |  |  | POL10_
Díl: | M04 | Zemní práce |  |  |  | 0 |  | 0 |  | 0 |  | 0 |  | 0 |  | 0 |  |  |  |  | 0 | [5 empty] | DIL
70 | 04EM01 | M - Výkop 35 x 60 cm kompletní - pro uzemnění | m | 35 |  | 0 |  | 0 |  | 0 | 21 | 0 | 0 | 0 | 0 | 0 |  | Vlastní | Indiv | 0 | 0 |  | Práce |  |  |  | POL1_
|  | Výkop 35 x 60 cm kompletní, včetně zahrnutí, hutnění a úpravy terénu. | [24 empty] | POP
[25 empty] | 15 | 21 | DPH
| Celkem |  |  |  |  | 0 | [18 empty] | 0 | 0 | SUM
END
Note on S6: Jedná se o informaci, zda se jedná o položku, která je do rozpočtu zadána z cenové soustavy RTS, nebo vlastní.
Note on T6: Jedná se o název CÚ, která je zadána u položky rozpočtu