## Rekapitulace stavby
Export Komplet | [27 empty] | 2.0 | ZAMOK |  |  |  |  | False | False | {6a41aade-d6a4-4b1b-bd8a-53a8a356a6bc}
[33 empty] | 0,01 | 21
[33 empty] | 0,01 | 12
|  | REKAPITULACE STAVBY | [17 empty] | v --- níže se nacházejí doplnkové a pomocné údaje k sestavám --- v | [11 empty] | Návod na vyplnění | 0,001
|  | Kód: |  |  |  |  | 25002 | [24 empty] | Měnit lze pouze buňky se žlutým podbarvením! 1) na prvním listu Rekapitulace stavby vyplňte v sestavě a) Souhrnný list - údaje o Uchazeči (přenesou se do ostatních sestav i v jiných listech) b) Rekapitulace objektů - potřebné Ostatní náklady 2) na vybraných listech vyplňte v sestavě a) Krycí list - údaje o Uchazeči, pokud se liší od údajů o Uchazeči na Souhrnném listu (údaje se přenesou do ostatních sestav v daném listu) b) Rekapitulace rozpočtu - potřebné Ostatní náklady c) Celkové náklady za stavbu - ceny u položek - množství, pokud má žluté podbarvení - a v případě potřeby poznámku (ta je ve skrytém sloupci) | 0,01
|  | Stavba: |  |  |  |  | POHOŘELICE, ul. MLÝNSKÁ - POSUNUTÍ VÝTLAKU ODPADNÍCH VOD SEVERNÍM SMĚREM | [25 empty] | 0,01
|  | KSO: | [13 empty] | CC-CZ: | [16 empty] | 0,01
|  | Místo: |  |  |  |  | Pohořelice nad Svitavou | [8 empty] | Datum: |  | 5. 1. 2025 | [14 empty] | 0,01
0,01
|  | Zadavatel: | [13 empty] | IČ: | [16 empty] | 0,01
|  |  | Město Pohořelice | [12 empty] | DIČ: | [16 empty] | 0,01
0,01
|  | Uchazeč: | [13 empty] | IČ: |  | Vyplň údaj | [14 empty] | 0,01
|  |  | Vyplň údaj | [12 empty] | DIČ: |  | Vyplň údaj | [14 empty] | 0,01
False
|  | Projektant: | [13 empty] | IČ: | [16 empty] | False
|  |  | AQUA PROCON s.r.o. Brno | [12 empty] | DIČ: | [16 empty] | True
0,01
|  | Zpracovatel: | [13 empty] | IČ: | [16 empty] | 0,01
|  |  | Obrtel M. | [12 empty] | DIČ: | [16 empty] | True
Poznámka:
Soupis prací je sestaven za využití položek Cenové soustavy ÚRS, RTS aj. (CS). Cenové a technické podmínky položek CS ÚRS, které nejsou uvedeny v soupisu prací (tzv. úvodní části katalogů) jsou neomezeně dálkově k dispozici na www.cs-urs.cz. Položky soupisu prací, které mají ve sloupci "Cenová soustava" uveden údaj „ vlastní “, nepochází z CS. Tyto položky byly vytvořeny pouze pro tento rozpočet a nenacházejí se v žádné cenové soustavě. Pokud byl v rozpočtu uveden konkrétní obchodní název materiálu nebo výrobku, byl použit s cílem zadavatele stanovit minimální kvalitativní standard. Pokud je někde uveden obchodní název, slouží jen k upřesnění specifikace materiálu. Je možné použít jakýkoliv obdobný výrobek. Výkaz výměr, který se vztahuje k více položkám je nahrazen odpovídajícím slovem "FIGUROU". Figura je uvedena ve sloupci "Kód" v položce, kde byla spočítána.
|  | Cena bez DPH | [13 empty] | 0
[8 empty] | Sazba daně |  |  | Základ daně |  |  |  |  | Výše daně
|  | DPH |  | základní |  |  |  | 21% |  |  | 0 |  |  |  |  | 0
|  |  |  | snížená |  |  |  | 12% |  |  | 0 |  |  |  |  | 0
|  |  |  | zákl. přenesená |  |  |  | 21% |  |  | 0 |  |  |  |  | 0
|  |  |  | sníž. přenesená |  |  |  | 12% |  |  | 0 |  |  |  |  | 0
|  |  |  | nulová |  |  |  | 0% |  |  | 0 |  |  |  |  | 0
|  | Cena s DPH | [6 empty] | v |  |  | CZK |  |  |  | 0
|  | Projektant | [11 empty] | Zpracovatel
|  | Datum a podpis: | [7 empty] | Razítko |  |  |  | Datum a podpis: |  |  | Razítko
|  | Objednavatel | [11 empty] | Uchazeč
|  | Datum a podpis: | [7 empty] | Razítko |  |  |  | Datum a podpis: |  |  | Razítko
REKAPITULACE OBJEKTŮ STAVBY A SOUPISŮ PRACÍ
| Kód: | [6 empty] | 25002
| Stavba: | [6 empty] | POHOŘELICE, ul. MLÝNSKÁ - POSUNUTÍ VÝTLAKU ODPADNÍCH VOD SEVERNÍM SMĚREM
| Místo: | [6 empty] | Pohořelice nad Svitavou | [6 empty] | Datum: |  | 5. 1. 2025
| Zadavatel: | [6 empty] | Město Pohořelice | [6 empty] | Projektant: |  | AQUA PROCON s.r.o. Brno |  |  | Informatívní údaje z listů zakázek
| Uchazeč: | [13 empty] | Zpracovatel: |  | Obrtel M.
| Kód |  |  |  | Popis | [7 empty] | Cena bez DPH [CZK] |  |  |  |  | Cena s DPH [CZK] | Typ | z toho Ostat. náklady [CZK] | DPH [CZK] | Normohodiny [h] | DPH základní [CZK] | DPH snížená [CZK] | DPH základní přenesená [CZK] | DPH snížená přenesená [CZK] | Základna DPH základní | Základna DPH snížená | Základna DPH zákl. přenesená | Základna DPH sníž. přenesená | Základna DPH nulová
| Náklady z rozpočtů | [11 empty] | 0 |  |  |  |  | 0 |  | 0 | 0 | 0 | 0 | 0 | 0 | 0 | 0 | 0 | 0 | 0 | 0 |  | D | 0 | ###NOIMPORT### | IMPORT | {6a41aade-d6a4-4b1b-bd8a-53a8a356a6bc} | {00000000-0000-0000-0000-000000000000}
/ |  | SO 01 |  |  |  | PRODLOUŽENÍ VÝTLAKU | [6 empty] | 0 |  |  |  |  | 0 | ING | 0 | 0 | 0 | 0 | 0 | 0 | 0 | 0 | 0 | 0 | 0 | 0 |  |  | 1 |  | IMPORT | {aaefc41b-10e5-4f1e-9339-44c0812e5f62} | {6a41aade-d6a4-4b1b-bd8a-53a8a356a6bc} | 2
/ |  | SO 02 |  |  |  | OPRAVA MÍSTNÍCH KOMUNIKACÍ PO PŘEKOPECH | [6 empty] | 0 |  |  |  |  | 0 | ING | 0 | 0 | 0 | 0 | 0 | 0 | 0 | 0 | 0 | 0 | 0 | 0 |  |  | 1 |  | IMPORT | {eb8fd758-de6f-4150-abe8-bfdb2d1adb4f} | {6a41aade-d6a4-4b1b-bd8a-53a8a356a6bc} | 2
/ |  | PS 01 |  |  |  | ČERPACÍ STANICE - STROJNĚ TECHNOLOGICKÁ ČÁST | [6 empty] | 0 |  |  |  |  | 0 | PRO | 0 | 0 | 0 | 0 | 0 | 0 | 0 | 0 | 0 | 0 | 0 | 0 |  |  | 1 |  | IMPORT | {43a4c7aa-7464-41ba-ac5b-5d5b76f3acde} | {6a41aade-d6a4-4b1b-bd8a-53a8a356a6bc} | 2
/ |  | PS 02 |  |  |  | ČERPACÍ STANICE - ELEKTRO TECHNOLOGICKÁ ČÁST | [6 empty] | 0 |  |  |  |  | 0 | PRO | 0 | 0 | 0 | 0 | 0 | 0 | 0 | 0 | 0 | 0 | 0 | 0 |  |  | 1 |  | IMPORT | {d3ede34e-540f-4b53-9a9a-5bd4a97d9f4c} | {6a41aade-d6a4-4b1b-bd8a-53a8a356a6bc} | 2
/ |  | 90 |  |  |  | OSTATNÍ NÁKLADY | [6 empty] | 0 |  |  |  |  | 0 | VON | 0 | 0 | 0 | 0 | 0 | 0 | 0 | 0 | 0 | 0 | 0 | 0 |  |  | 1 |  | IMPORT | {43afa479-2e9b-407c-8256-c4051f8bdf8c} | {6a41aade-d6a4-4b1b-bd8a-53a8a356a6bc} | 2

## SO 01 - PRODLOUŽENÍ VÝTLAKU
[18 empty] | {aaefc41b-10e5-4f1e-9339-44c0812e5f62} | [5 empty] | BASFALT | 196,72 | 2
[18 empty] | 2 | [5 empty] | KABELkus | 7 | 2
| KRYCÍ LIST SOUPISU PRACÍ | [7 empty] | v --- níže se nacházejí doplnkové a pomocné údaje k sestavám --- v | [8 empty] | False | [5 empty] | KABELm | 8,4 | 2
[24 empty] | LOZE1 | 29,196 | 2
| Stavba: | [22 empty] | OBSYP | 98,96 | 2
|  | POHOŘELICE, ul. MLÝNSKÁ - POSUNUTÍ VÝTLAKU ODPADNÍCH VOD SEVERNÍM SMĚREM | [21 empty] | ODVOZ | 401,392 | 2
| Objekt: | [22 empty] | ORNICEm2 | 82,87 | 2
|  | SO 01 - PRODLOUŽENÍ VÝTLAKU | [21 empty] | PE100 | 205,1 | 2
[24 empty] | PE90 | 3,5 | 2
| KSO: |  |  |  |  | CC-CZ: | [17 empty] | POTRUBI1 | 2,4 | 2
| Místo: |  | Pohořelice nad Svitavou |  |  | Datum: | 5. 1. 2025 | [16 empty] | POTRUBI2 | 1,2 | 2
[24 empty] | TRAVNIK | 165,74 | 2
| Zadavatel: |  |  |  |  | IČ: | [17 empty] | VYKOP1 | 589,827 | 2
|  | Město Pohořelice |  |  |  | DIČ: | [17 empty] | VYKOP11 | 700,322 | 2
[24 empty] | VYKOPR | 20,121 | 2
| Uchazeč: |  |  |  |  | IČ: | Vyplň údaj | [16 empty] | ZASYP | 408,385 | 2
|  | Vyplň údaj |  |  |  | DIČ: | Vyplň údaj | [16 empty] | ZASYPnakup | 195,93 | 2
[24 empty] | ZATAZNE | 441,592 | 2
| Projektant: |  |  |  |  | IČ: | [17 empty] | KOSTKAm | 6,22 | 2
|  | AQUA PROCON s.r.o. Brno |  |  |  | DIČ: | [17 empty] | ZASYPzem | 212,455 | 2
[24 empty] | PROTLAK | 9,8 | 2
| Zpracovatel: |  |  |  |  | IČ: | [17 empty] | DRENAZ | 81 | 2
|  | Obrtel M. |  |  |  | DIČ: | [17 empty] | LOZEdren | 19,035 | 2
[24 empty] | LOZE2 | 1,843 | 2
| Poznámka: | [22 empty] | HV | 24 | 2
[24 empty] | VIZOL | 3,84 | 2
[24 empty] | ŘEZasf | 328 | 2
[24 empty] | OBRUBNIK | 7 | 2
| Cena bez DPH | [5 empty] | 0 | [16 empty] | PŘÍDLAŽBA | 3 | 2
|  |  | Základ daně |  |  | Sazba daně | Výše daně
| DPH | základní | 0 |  |  | 21% | 0
|  | snížená | 0 |  |  | 12% | 0
|  | zákl. přenesená | 0 |  |  | 21% | 0
|  | sníž. přenesená | 0 |  |  | 12% | 0
|  | nulová | 0 |  |  | 0% | 0
| Cena s DPH |  |  | v | CZK |  | 0
| Projektant |  |  | Zpracovatel
| Datum a podpis: |  | Razítko | Datum a podpis: |  |  | Razítko
| Objednavatel |  |  | Uchazeč
| Datum a podpis: |  | Razítko | Datum a podpis: |  |  | Razítko
REKAPITULACE ČLENĚNÍ SOUPISU PRACÍ
Stavba:
POHOŘELICE, ul. MLÝNSKÁ - POSUNUTÍ VÝTLAKU ODPADNÍCH VOD SEVERNÍM SMĚREM
Objekt:
SO 01 - PRODLOUŽENÍ VÝTLAKU
Místo: |  |  | Pohořelice nad Svitavou |  |  | Datum: | 5. 1. 2025
Zadavatel: |  |  | Město Pohořelice |  |  | Projektant: | AQUA PROCON s.r.o. Brno
Uchazeč: |  |  | Vyplň údaj |  |  | Zpracovatel: | Obrtel M.
Kód dílu - Popis | [6 empty] | Cena celkem [CZK]
Náklady ze soupisu prací | [6 empty] | 0 | [11 empty] | -1
| HSV - Práce a dodávky HSV | [5 empty] | 0
| 1 - Zemní práce | [5 empty] | 0
| 2 - Zakládání | [5 empty] | 0
| 21 - Hydrovrty | [5 empty] | 0
| 4 - Vodorovné konstrukce | [5 empty] | 0
| 5 - Komunikace pozemní | [5 empty] | 0
| 6 - Úpravy povrchů, podlahy a osazování výplní | [5 empty] | 0
| 8 - Trubní vedení | [5 empty] | 0
| 8.1 - Spojná šachta SŠ1 - armatury | [5 empty] | 0
| 8.2 - Vzdušníková šachta ČS12 - armatury | [5 empty] | 0
| 998 - Přesun hmot | [5 empty] | 0
| PSV - Práce a dodávky PSV | [5 empty] | 0
| 711 - Izolace proti vodě, vlhkosti a plynům | [5 empty] | 0
| 783 - Dokončovací práce - nátěry | [5 empty] | 0
| M - Práce a dodávky M | [5 empty] | 0
| 22-M - Montáže technologických zařízení pro dopravní stavby | [5 empty] | 0
| 46-M - Zemní práce při extr.mont.pracích | [5 empty] | 0
SOUPIS PRACÍ
Stavba:
POHOŘELICE, ul. MLÝNSKÁ - POSUNUTÍ VÝTLAKU ODPADNÍCH VOD SEVERNÍM SMĚREM
Objekt:
SO 01 - PRODLOUŽENÍ VÝTLAKU
Místo: |  |  | Pohořelice nad Svitavou |  |  | Datum: | 5. 1. 2025
Zadavatel: |  |  | Město Pohořelice |  |  | Projektant: | AQUA PROCON s.r.o. Brno
Uchazeč: |  |  | Vyplň údaj |  |  | Zpracovatel: | Obrtel M.
PČ | Typ | Kód | Popis | MJ | Množství | J.cena [CZK] | Cena celkem [CZK] | Cenová soustava |  | DPH | J. Nh [h] | Nh celkem [h] | J. hmotnost [t] | Hmotnost celkem [t] | J. suť [t] | Suť Celkem [t]
Náklady soupisu celkem | [6 empty] | 0 |  |  |  |  | 0 |  | 54.4612 |  | 228.8864 |  | D | -1 | [13 empty] | 0
| D | HSV | Práce a dodávky HSV |  |  |  | 0 |  |  |  |  | 0 |  | 53.009 |  | 228.8864 | 1 | D | 0 |  |  |  | ROZPOCET | [9 empty] | 0
| D | 1 | Zemní práce |  |  |  | 0 |  |  |  |  | 0 |  | 2.4897 |  | 226.2134 | 1 | D | 1 |  |  |  | ROZPOCET | [9 empty] | 0
1 | K | 113107512 | Odstranění podkladu z kameniva těženého tl přes 100 do 200 mm při překopech strojně pl přes 15 m2 | m2 | 196.72 |  | 0 | CS ÚRS 2025 01 |  | základní |  | 0 | 0 | 0 | 0.3 | 59.016 | 4 | K | 2 |  |  |  | ROZPOCET |  |  |  | 0 | 0 | 0 | 0 | 0 | 1 | 0 | 4 | 390194142
| VV |  | " asfalt. komunikace ŠP 150mm " BASFALT |  | 196.72 | [12 empty] | VV | 2 | 2 | True | 1 | ROZPOCET
2 | K | 997221551 | Vodorovná doprava suti ze sypkých materiálů do 1 km | t | 59.016 |  | 0 | CS ÚRS 2025 01 |  | základní |  | 0 | 0 | 0 | 0 | 0 | 4 | K | 2 |  |  |  | ROZPOCET |  |  |  | 0 | 0 | 0 | 0 | 0 | 1 | 0 | 4 | 1771495143
3 | K | 997221559 | Příplatek ZKD 1 km u vodorovné dopravy suti ze sypkých materiálů | t | 295.08 |  | 0 | CS ÚRS 2025 01 |  | základní |  | 0 | 0 | 0 | 0 | 0 | 4 | K | 2 |  |  |  | ROZPOCET |  |  |  | 0 | 0 | 0 | 0 | 0 | 1 | 0 | 4 | -1281413686
| VV |  | 59,016*5 'Přepočtené koeficientem množství |  | 295.08 | [12 empty] | VV | 2 | 2 | False | 1 | ROZPOCET
4 | K | 997221873.1 | Poplatek za uložení na recyklační skládce stavebního odpadu zeminy a kamení zatříděného do Katalogu odpadů pod kódem 17 05 04 | t | 59.016 |  | 0 | vlastní |  | základní |  | 0 | 0 | 0 | 0 | 0 | 4 | K | 2 |  |  |  | ROZPOCET |  |  |  | 0 | 0 | 0 | 0 | 0 | 1 | 0 | 4 | 1105479002
5 | K | 113202111.1 | Vytrhání obrub krajníků obrubníků stojatých k zpětnému použití | m | 7 |  | 0 |  |  | základní |  | 0 | 0 | 0 | 0.102 | 0.714 | 4 | K | 2 |  |  |  | ROZPOCET |  |  |  | 0 | 0 | 0 | 0 | 0 | 1 | 0 | 4 | 192100056
| VV |  | " u SŠ1 " 3,0 |  | 3 | [12 empty] | VV | 2 | 2 | True | 0 | ROZPOCET
| VV |  | " u ČS12 " 4,0 |  | 4 | [12 empty] | VV | 2 | 2 | True | 0 | ROZPOCET
| VV | OBRUBNIK | Součet |  | 7 | [12 empty] | VV | 2 | 4 | True | 1 | ROZPOCET
6 | K | 113202113.1 | Vytrhání přídlažby k zpětnému použití | m | 3 |  | 0 |  |  | základní |  | 0 | 0 | 0 | 0.085 | 0.255 | 4 | K | 2 |  |  |  | ROZPOCET |  |  |  | 0 | 0 | 0 | 0 | 0 | 1 | 0 | 4 | -1217767017
| VV |  | " u SŠ1 " 3,0 |  | 3 | [12 empty] | VV | 2 | 2 | True | 0 | ROZPOCET
| VV | PŘÍDLAŽBA | Součet |  | 3 | [12 empty] | VV | 2 | 4 | True | 1 | ROZPOCET
7 | K | 979024443 | Očištění vybouraných obrubníků a krajníků silničních | m | 10 |  | 0 | CS ÚRS 2025 01 |  | základní |  | 0 | 0 | 0 | 0 | 0 | 4 | K | 2 |  |  |  | ROZPOCET |  |  |  | 0 | 0 | 0 | 0 | 0 | 1 | 0 | 4 | -366321386
| VV |  | OBRUBNIK+PŘÍDLAŽBA |  | 10 | [12 empty] | VV | 2 | 2 | True | 1 | ROZPOCET
8 | K | 113107532 | Odstranění podkladu z betonu prostého tl přes 150 do 300 mm při překopech strojně pl přes 15 m2 | m2 | 196.72 |  | 0 | CS ÚRS 2025 01 |  | základní |  | 0 | 0 | 0 | 0.625 | 122.95 | 4 | K | 2 |  |  |  | ROZPOCET |  |  |  | 0 | 0 | 0 | 0 | 0 | 1 | 0 | 4 | 1794319085
| VV |  | " asfalt. komunikace ŠCM 200mm " BASFALT |  | 196.72 | [12 empty] | VV | 2 | 2 | True | 1 | ROZPOCET
9 | K | 919735124 | Řezání stávajícího betonového krytu hl přes 150 do 200 mm | m | 328 |  | 0 | CS ÚRS 2025 01 |  | základní |  | 0 | 8e-05 | 0.02624 | 0 | 0 | 4 | K | 2 |  |  |  | ROZPOCET |  |  |  | 0 | 0 | 0 | 0 | 0 | 1 | 0 | 4 | 1861862478
| VV |  | ŘEZasf |  | 328 | [12 empty] | VV | 2 | 2 | True | 1 | ROZPOCET
10 | K | 997221571 | Vodorovná doprava vybouraných hmot do 1 km | t | 123.919 |  | 0 | CS ÚRS 2025 01 |  | základní |  | 0 | 0 | 0 | 0 | 0 | 4 | K | 2 |  |  |  | ROZPOCET |  |  |  | 0 | 0 | 0 | 0 | 0 | 1 | 0 | 4 | -135819182
11 | K | 997221579 | Příplatek ZKD 1 km u vodorovné dopravy vybouraných hmot | t | 619.595 |  | 0 | CS ÚRS 2025 01 |  | základní |  | 0 | 0 | 0 | 0 | 0 | 4 | K | 2 |  |  |  | ROZPOCET |  |  |  | 0 | 0 | 0 | 0 | 0 | 1 | 0 | 4 | -1834000863
| VV |  | 123,919*5 'Přepočtené koeficientem množství |  | 619.595 | [12 empty] | VV | 2 | 2 | False | 1 | ROZPOCET
12 | K | 997221615.1.1 | Poplatek za uložení na recyklační skládce (skládkovné) stavebního odpadu betonového kód odpadu 17 01 01. | t | 123.919 |  | 0 | vlastní |  | základní |  | 0 | 0 | 0 | 0 | 0 | 4 | K | 2 |  |  |  | ROZPOCET |  |  |  | 0 | 0 | 0 | 0 | 0 | 1 | 0 | 4 | 392883336
13 | K | 113107542 | Odstranění podkladu živičných tl přes 50 do 100 mm při překopech strojně pl přes 15 m2 | m2 | 196.72 |  | 0 | CS ÚRS 2025 01 |  | základní |  | 0 | 0 | 0 | 0.22 | 43.2784 | 4 | K | 2 |  |  |  | ROZPOCET |  |  |  | 0 | 0 | 0 | 0 | 0 | 1 | 0 | 4 | 859645548
| VV |  | " komunikace místní - 50+50mm " | [14 empty] | VV | 2 | 1 | True | 0 | ROZPOCET
| VV |  | " výtlak " 1,2*(92,0-2,0+70,6) |  | 192.72 | [12 empty] | VV | 2 | 2 | True | 0 | ROZPOCET
| VV |  | " konečná jáma protlaku " 2,0*2,0 |  | 4 | [12 empty] | VV | 2 | 2 | True | 0 | ROZPOCET
| VV | BASFALT | Součet |  | 196.72 | [12 empty] | VV | 2 | 4 | True | 1 | ROZPOCET
14 | K | 919735112 | Řezání stávajícího živičného krytu hl přes 50 do 100 mm | m | 328 |  | 0 | CS ÚRS 2025 01 |  | základní |  | 0 | 0 | 0 | 0 | 0 | 4 | K | 2 |  |  |  | ROZPOCET |  |  |  | 0 | 0 | 0 | 0 | 0 | 1 | 0 | 4 | 1103590120
| VV |  | " výtlak " 2*(92,0-2,0+70,6) |  | 321.2 | [12 empty] | VV | 2 | 2 | True | 0 | ROZPOCET
| VV |  | " konečná jáma protlaku " 2,0*4-1,2 |  | 6.8 | [12 empty] | VV | 2 | 2 | True | 0 | ROZPOCET
| VV | ŘEZasf | Součet |  | 328 | [12 empty] | VV | 2 | 4 | True | 1 | ROZPOCET
15 | K | 997221561 | Vodorovná doprava suti z kusových materiálů do 1 km | t | 43.278 |  | 0 | CS ÚRS 2025 01 |  | základní |  | 0 | 0 | 0 | 0 | 0 | 4 | K | 2 |  |  |  | ROZPOCET |  |  |  | 0 | 0 | 0 | 0 | 0 | 1 | 0 | 4 | 506242582
16 | K | 997221569 | Příplatek ZKD 1 km u vodorovné dopravy suti z kusových materiálů | t | 822.282 |  | 0 | CS ÚRS 2025 01 |  | základní |  | 0 | 0 | 0 | 0 | 0 | 4 | K | 2 |  |  |  | ROZPOCET |  |  |  | 0 | 0 | 0 | 0 | 0 | 1 | 0 | 4 | -1840992247
| VV |  | 43,278*19 'Přepočtené koeficientem množství |  | 822.282 | [12 empty] | VV | 2 | 2 | False | 1 | ROZPOCET
17 | K | 997221875.1 | Poplatek za uložení na recyklační skládce stavebního odpadu asfaltového bez obsahu dehtu zatříděného do Katalogu odpadů pod kódem 17 03 02 | t | 43.278 |  | 0 | vlastní |  | základní |  | 0 | 0 | 0 | 0 | 0 | 4 | K | 2 |  |  |  | ROZPOCET |  |  |  | 0 | 0 | 0 | 0 | 0 | 1 | 0 | 4 | -1902974470
18 | K | 141721218.1 | Zemní protlak délky do 50 m hl do 6 m se zatažením potrubí 273/7 v hornině třídy těžitelnosti I a II skupiny 1 až 4 vč. dodávky chráničky M+D | m | 9.8 |  | 0 | vlastní |  | základní |  | 0 | 0.06 | 0.588 | 0 | 0 | 4 | K | 2 |  |  |  | ROZPOCET |  |  |  | 0 | 0 | 0 | 0 | 0 | 1 | 0 | 4 | -814178598
| VV |  | 9,8 |  | 9.8 | [12 empty] | VV | 2 | 2 | True | 0 | ROZPOCET
| VV | PROTLAK | Součet |  | 9.8 | [12 empty] | VV | 2 | 4 | True | 1 | ROZPOCET
19 | K | 121151103 | Sejmutí ornice plochy do 100 m2 tl vrstvy do 200 mm strojně | m2 | 82.87 |  | 0 | CS ÚRS 2025 01 |  | základní |  | 0 | 0 | 0 | 0 | 0 | 4 | K | 2 |  |  |  | ROZPOCET |  |  |  | 0 | 0 | 0 | 0 | 0 | 1 | 0 | 4 | 558715556
| VV |  | " výtlak " 1,2*(4,9-3,6+9,5-3,2+35,8-2,0-3,5-3,2/2) |  | 43.56 | [12 empty] | VV | 2 | 2 | True | 0 | ROZPOCET
| VV |  | " ŠS1 " 3,6*2,8 |  | 10.08 | [12 empty] | VV | 2 | 2 | True | 0 | ROZPOCET
| VV |  | " ČS12 " 3,2*3,2 |  | 10.24 | [12 empty] | VV | 2 | 2 | True | 0 | ROZPOCET
| VV |  | " Š1 " 3,2*3,2 |  | 10.24 | [12 empty] | VV | 2 | 2 | True | 0 | ROZPOCET
| VV |  | " startovací jáma protlaku " 3,5*2,5 |  | 8.75 | [12 empty] | VV | 2 | 2 | True | 0 | ROZPOCET
| VV | ORNICEm2 | Součet |  | 82.87 | [12 empty] | VV | 2 | 4 | True | 1 | ROZPOCET
20 | K | 167151111 | Nakládání výkopku z hornin třídy těžitelnosti I skupiny 1 až 3 přes 100 m3 | m3 | 16.574 |  | 0 | CS ÚRS 2025 01 |  | základní |  | 0 | 0 | 0 | 0 | 0 | 4 | K | 2 |  |  |  | ROZPOCET |  |  |  | 0 | 0 | 0 | 0 | 0 | 1 | 0 | 4 | -107060441
| VV |  | " naložení ornice na mezideponii pro zpětné použití " ORNICEm2*0,2 |  | 16.574 | [12 empty] | VV | 2 | 2 | True | 1 | ROZPOCET
21 | K | 162351103 | Vodorovné přemístění přes 50 do 500 m výkopku/sypaniny z horniny třídy těžitelnosti I skupiny 1 až 3 | m3 | 33.148 |  | 0 | CS ÚRS 2025 01 |  | základní |  | 0 | 0 | 0 | 0 | 0 | 4 | K | 2 |  |  |  | ROZPOCET |  |  |  | 0 | 0 | 0 | 0 | 0 | 1 | 0 | 4 | -1517645557
| VV |  | " přesun ornice na a z mezideponie " ORNICEm2*0,2*2 |  | 33.148 | [12 empty] | VV | 2 | 2 | True | 1 | ROZPOCET
22 | K | 119001401 | Dočasné zajištění potrubí ocelového nebo litinového DN do 200 mm | m | 2.4 |  | 0 | CS ÚRS 2025 01 |  | základní |  | 0 | 0.00868 | 0.020832 | 0 | 0 | 4 | K | 2 |  |  |  | ROZPOCET |  |  |  | 0 | 0 | 0 | 0 | 0 | 1 | 0 | 4 | 906696195
| VV |  | " voda " 1,2*2 |  | 2.4 | [12 empty] | VV | 2 | 2 | True | 0 | ROZPOCET
| VV | POTRUBI1 | Součet |  | 2.4 | [12 empty] | VV | 2 | 4 | True | 1 | ROZPOCET
23 | K | 119001411 | Dočasné zajištění potrubí betonového, ŽB nebo kameninového DN do 200 mm | m | 1.2 |  | 0 | CS ÚRS 2025 01 |  | základní |  | 0 | 0.01068 | 0.012816 | 0 | 0 | 4 | K | 2 |  |  |  | ROZPOCET |  |  |  | 0 | 0 | 0 | 0 | 0 | 1 | 0 | 4 | -959185706
| VV |  | " kanalizace " 1,2*1 |  | 1.2 | [12 empty] | VV | 2 | 2 | True | 0 | ROZPOCET
| VV | POTRUBI2 | Součet |  | 1.2 | [12 empty] | VV | 2 | 4 | True | 1 | ROZPOCET
24 | K | 119001421 | Dočasné zajištění kabelů a kabelových tratí ze 3 volně ložených kabelů | m | 8.4 |  | 0 | CS ÚRS 2025 01 |  | základní |  | 0 | 0.0369 | 0.30996 | 0 | 0 | 4 | K | 2 |  |  |  | ROZPOCET |  |  |  | 0 | 0 | 0 | 0 | 0 | 1 | 0 | 4 | -1856127143
| VV |  | " křížení kabelů " 7 |  | 7 | [12 empty] | VV | 2 | 2 | True | 0 | ROZPOCET
| VV | KABELkus | Součet |  | 7 | [12 empty] | VV | 2 | 4 | True | 0 | ROZPOCET
| VV |  | " v metrech " KABELkus*1,2 |  | 8.4 | [12 empty] | VV | 2 | 2 | True | 0 | ROZPOCET
| VV | KABELm | Součet |  | 8.4 | [12 empty] | VV | 2 | 4 | True | 1 | ROZPOCET
25 | K | 139001101 | Příplatek za ztížení vykopávky v blízkosti podzemního vedení | m3 | 20.121 |  | 0 | CS ÚRS 2025 01 |  | základní |  | 0 | 0 | 0 | 0 | 0 | 4 | K | 2 |  |  |  | ROZPOCET |  |  |  | 0 | 0 | 0 | 0 | 0 | 1 | 0 | 4 | 1774618691
| VV |  | POTRUBI1*1,2*1,7 |  | 4.896 | [12 empty] | VV | 2 | 2 | True | 0 | ROZPOCET
| VV |  | POTRUBI2*1,25*1,75 |  | 2.625 | [12 empty] | VV | 2 | 2 | True | 0 | ROZPOCET
| VV |  | KABELm*1,0*1,5 |  | 12.6 | [12 empty] | VV | 2 | 2 | True | 0 | ROZPOCET
| VV | VYKOPR | Součet |  | 20.121 | [12 empty] | VV | 2 | 4 | True | 1 | ROZPOCET
26 | K | 132212222 | Hloubení zapažených rýh šířky do 2000 mm v nesoudržných horninách třídy těžitelnosti I skupiny 3 ručně | m3 | 17.103 |  | 0 | CS ÚRS 2025 01 |  | základní |  | 0 | 0 | 0 | 0 | 0 | 4 | K | 2 |  |  |  | ROZPOCET |  |  |  | 0 | 0 | 0 | 0 | 0 | 1 | 0 | 4 | 768124784
| VV |  | " ve třídě 3 - 85% " VYKOPR*0,85 |  | 17.103 | [12 empty] | VV | 2 | 2 | True | 1 | ROZPOCET
27 | K | 132312222 | Hloubení zapažených rýh šířky do 2000 mm v nesoudržných horninách třídy těžitelnosti II skupiny 4 ručně | m3 | 3.018 |  | 0 | CS ÚRS 2025 01 |  | základní |  | 0 | 0 | 0 | 0 | 0 | 4 | K | 2 |  |  |  | ROZPOCET |  |  |  | 0 | 0 | 0 | 0 | 0 | 1 | 0 | 4 | -1799352893
| VV |  | " ruční výkop - inž.sítě - ve třídě 4 - 15% " VYKOPR*0,15 |  | 3.018 | [12 empty] | VV | 2 | 2 | True | 1 | ROZPOCET
28 | K | 132254205 | Hloubení zapažených rýh š do 2000 mm v hornině třídy těžitelnosti I skupiny 3 objem do 1000 m3 | m3 | 501.353 |  | 0 | CS ÚRS 2025 01 |  | základní |  | 0 | 0 | 0 | 0 | 0 | 4 | K | 2 |  |  |  | ROZPOCET |  |  |  | 0 | 0 | 0 | 0 | 0 | 1 | 0 | 4 | -1750528314
| VV |  | " výtlak " | [14 empty] | VV | 2 | 1 | True | 0 | ROZPOCET
| VV |  | 1,2*(2,14+2,17)/2*(1727,9-1722,6-3,6) |  | 4.396 | [12 empty] | VV | 2 | 2 | True | 0 | ROZPOCET
| VV |  | 1,2*(2,17+2,25)/2*(1741,4-1727,9) |  | 35.802 | [12 empty] | VV | 2 | 2 | True | 0 | ROZPOCET
| VV |  | 1,2*(2,25+2,10)/2*(1754,7-1741,4) |  | 34.713 | [12 empty] | VV | 2 | 2 | True | 0 | ROZPOCET
| VV |  | 1,2*(2,10+2,07)/2*(1820,20-1754,7-3,2/2) |  | 159.878 | [12 empty] | VV | 2 | 2 | True | 0 | ROZPOCET
| VV |  | 1,2*(2,10+2,30)/2*(1837,7-1820,20-3,2/2) |  | 41.976 | [12 empty] | VV | 2 | 2 | True | 0 | ROZPOCET
| VV |  | 1,2*(2,30+2,34)/2*(1875,0-1837,7) |  | 103.843 | [12 empty] | VV | 2 | 2 | True | 0 | ROZPOCET
| VV |  | 1,2*(2,34+2,47)/2*(1898,27-1875,0-2,0) |  | 61.385 | [12 empty] | VV | 2 | 2 | True | 0 | ROZPOCET
| VV |  | 1,2*(2,70+3,57)/2*(1942,6-1908,07-3,5-3,2/2) |  | 110.716 | [12 empty] | VV | 2 | 2 | True | 0 | ROZPOCET
| VV |  | " ŠS1 " (2,7+0,2+0,1+0,15)*3,6*2,8 |  | 31.752 | [12 empty] | VV | 2 | 2 | True | 0 | ROZPOCET
| VV |  | " ČS12 " (2,3+0,75)*3,2*3,2 |  | 31.232 | [12 empty] | VV | 2 | 2 | True | 0 | ROZPOCET
| VV |  | " Š1 " (3,62+0,75)*3,2*3,2 |  | 44.749 | [12 empty] | VV | 2 | 2 | True | 0 | ROZPOCET
| VV |  | " startovací jáma protlaku " (2,7+0,5)*3,5*2,5 |  | 28 | [12 empty] | VV | 2 | 2 | True | 0 | ROZPOCET
| VV |  | " konečná jáma protlaku " (2,47+0,5)*2,0*2,0 |  | 11.88 | [12 empty] | VV | 2 | 2 | True | 0 | ROZPOCET
| VV | VYKOP11 | Mezisoučet |  | 700.322 | [12 empty] | VV | 2 | 3 | True | 0 | ROZPOCET
| VV |  | " výkop drenáž " LOZEdren |  | 19.035 | [12 empty] | VV | 2 | 2 | True | 0 | ROZPOCET
| VV |  | " odpočet povrchů " | [14 empty] | VV | 2 | 1 | True | 0 | ROZPOCET
| VV |  | " asfalt. komunikace " -BASFALT*0,45 |  | -88.524 | [12 empty] | VV | 2 | 2 | True | 0 | ROZPOCET
| VV |  | " ornice " -ORNICEm2*0,2 |  | -16.574 | [12 empty] | VV | 2 | 2 | True | 0 | ROZPOCET
| VV |  | " odpočet ruční výkop " -VYKOPR |  | -20.121 | [12 empty] | VV | 2 | 2 | True | 0 | ROZPOCET
| VV |  | " stáv. šachta 13028 " -3,57*PI*(1,24/2)^2 |  | -4.311 | [12 empty] | VV | 2 | 2 | True | 0 | ROZPOCET
| VV |  | Mezisoučet |  | -110.495 | [12 empty] | VV | 2 | 3 | True | 0 | ROZPOCET
| VV | VYKOP1 | Součet |  | 589.827 | [12 empty] | VV | 2 | 4 | True | 0 | ROZPOCET
| VV |  | " tř. 3 - 85% " VYKOP1*0,85 |  | 501.353 | [12 empty] | VV | 2 | 2 | True | 0 | ROZPOCET
| VV |  | Součet |  | 501.353 | [12 empty] | VV | 2 | 4 | True | 1 | ROZPOCET
29 | K | 132354205 | Hloubení zapažených rýh š do 2000 mm v hornině třídy těžitelnosti II skupiny 4 objem do 1000 m3 | m3 | 88.474 |  | 0 | CS ÚRS 2025 01 |  | základní |  | 0 | 0 | 0 | 0 | 0 | 4 | K | 2 |  |  |  | ROZPOCET |  |  |  | 0 | 0 | 0 | 0 | 0 | 1 | 0 | 4 | -638734032
| VV |  | " ve třídě 4 - 15% " VYKOP1*0,15 |  | 88.474 | [12 empty] | VV | 2 | 2 | True | 1 | ROZPOCET
30 | K | 151101102 | Zřízení příložného pažení a rozepření stěn rýh hl přes 2 do 4 m | m2 | 621.11 |  | 0 | CS ÚRS 2025 01 |  | základní |  | 0 | 0.00085 | 0.52794 | 0 | 0 | 4 | K | 2 |  |  |  | ROZPOCET |  |  |  | 0 | 0 | 0 | 0 | 0 | 1 | 0 | 4 | 1117065047
| VV |  | " výtlak " | [14 empty] | VV | 2 | 1 | True | 0 | ROZPOCET
| VV |  | 2*(2,14+2,17)/2*(1727,9-1722,6-3,6) |  | 7.327 | [12 empty] | VV | 2 | 2 | True | 0 | ROZPOCET
| VV |  | 2*(2,17+2,25)/2*(1741,4-1727,9) |  | 59.67 | [12 empty] | VV | 2 | 2 | True | 0 | ROZPOCET
| VV |  | 2*(2,25+2,10)/2*(1754,7-1741,4) |  | 57.855 | [12 empty] | VV | 2 | 2 | True | 0 | ROZPOCET
| VV |  | 2*(2,10+2,07)/2*(1820,20-1754,7-3,2/2) |  | 266.463 | [12 empty] | VV | 2 | 2 | True | 0 | ROZPOCET
| VV |  | 2*(2,10+2,30)/2*(1837,7-1820,20-3,2/2) |  | 69.96 | [12 empty] | VV | 2 | 2 | True | 0 | ROZPOCET
| VV |  | 2*(2,30+2,34)/2*(1875,0-1837,7) |  | 173.072 | [12 empty] | VV | 2 | 2 | True | 0 | ROZPOCET
| VV |  | 2*(2,34+2,47)/2*(1898,27-1875,0-2,0) |  | 102.309 | [12 empty] | VV | 2 | 2 | True | 0 | ROZPOCET
| VV |  | 2*(2,70+3,57)/2*(1942,6-1908,07-3,5-3,2/2) |  | 184.526 | [12 empty] | VV | 2 | 2 | True | 0 | ROZPOCET
| VV |  | " ŠS1 " (2,7+0,2+0,1+0,15)*(3,6+2,8)*2 |  | 40.32 | [12 empty] | VV | 2 | 2 | True | 0 | ROZPOCET
| VV |  | " ČS12 " (2,3+0,75)*3,2*4 |  | 39.04 | [12 empty] | VV | 2 | 2 | True | 0 | ROZPOCET
| VV |  | " startovací jáma protlaku " (2,7+0,5)*(3,5+2,5)*2 |  | 38.4 | [12 empty] | VV | 2 | 2 | True | 0 | ROZPOCET
| VV |  | " konečná jáma protlaku " (2,47+0,5)*2,0*4 |  | 23.76 | [12 empty] | VV | 2 | 2 | True | 0 | ROZPOCET
| VV |  | " odpočet zátažné " -ZATAZNE |  | -441.592 | [12 empty] | VV | 2 | 2 | True | 0 | ROZPOCET
| VV |  | Součet |  | 621.11 | [12 empty] | VV | 2 | 4 | True | 1 | ROZPOCET
31 | K | 151101112 | Odstranění příložného pažení a rozepření stěn rýh hl přes 2 do 4 m | m2 | 621.11 |  | 0 | CS ÚRS 2025 01 |  | základní |  | 0 | 0 | 0 | 0 | 0 | 4 | K | 2 |  |  |  | ROZPOCET |  |  |  | 0 | 0 | 0 | 0 | 0 | 1 | 0 | 4 | -226508639
32 | K | 151201102 | Zřízení zátažného pažení a rozepření stěn rýh hl přes 2 do 4 m | m2 | 441.592 |  | 0 | CS ÚRS 2025 01 |  | základní |  | 0 | 0.00201 | 0.8876 | 0 | 0 | 4 | K | 2 |  |  |  | ROZPOCET |  |  |  | 0 | 0 | 0 | 0 | 0 | 1 | 0 | 4 | -534434766
| VV |  | " výtlak " | [14 empty] | VV | 2 | 1 | True | 0 | ROZPOCET
| VV |  | 2*(2,14+2,17)/2*(1726,1-1722,6-3,6/2) |  | 7.327 | [12 empty] | VV | 2 | 2 | True | 0 | ROZPOCET
| VV |  | 2*(2,17+2,25)/2*(1741,4-1726,1-3,6/2) |  | 59.67 | [12 empty] | VV | 2 | 2 | True | 0 | ROZPOCET
| VV |  | 2*(2,25+2,10)/2*(1754,7-1741,4) |  | 57.855 | [12 empty] | VV | 2 | 2 | True | 0 | ROZPOCET
| VV |  | 2*(2,10+2,08)/2*(1771,0-1754,7) |  | 68.134 | [12 empty] | VV | 2 | 2 | True | 0 | ROZPOCET
| VV |  | 2*(2,70+3,57)/2*(1942,6-1908,07-3,5-3,2/2) |  | 184.526 | [12 empty] | VV | 2 | 2 | True | 0 | ROZPOCET
| VV |  | " ŠS1 " (2,7+0,2+0,1+0,15)*(3,6+2,8)*2 |  | 40.32 | [12 empty] | VV | 2 | 2 | True | 0 | ROZPOCET
| VV |  | " konečná jáma protlaku " (2,47+0,5)*2,0*4 |  | 23.76 | [12 empty] | VV | 2 | 2 | True | 0 | ROZPOCET
| VV | ZATAZNE | Součet |  | 441.592 | [12 empty] | VV | 2 | 4 | True | 1 | ROZPOCET
33 | K | 151201112 | Odstranění zátažného pažení a rozepření stěn rýh hl přes 2 do 4 m | m2 | 441.592 |  | 0 | CS ÚRS 2025 01 |  | základní |  | 0 | 0 | 0 | 0 | 0 | 4 | K | 2 |  |  |  | ROZPOCET |  |  |  | 0 | 0 | 0 | 0 | 0 | 1 | 0 | 4 | -1812495859
34 | K | 151201103 | Zřízení zátažného pažení a rozepření stěn rýh hl přes 4 do 8 m | m2 | 55.936 |  | 0 | CS ÚRS 2025 01 |  | základní |  | 0 | 0.00208 | 0.11635 | 0 | 0 | 4 | K | 2 |  |  |  | ROZPOCET |  |  |  | 0 | 0 | 0 | 0 | 0 | 1 | 0 | 4 | 790940714
| VV |  | " výtlak " | [14 empty] | VV | 2 | 1 | True | 0 | ROZPOCET
| VV |  | " Š1 " (3,62+0,75)*3,2*4 |  | 55.936 | [12 empty] | VV | 2 | 2 | True | 1 | ROZPOCET
35 | K | 151201113 | Odstranění zátažného pažení a rozepření stěn rýh hl přes 4 do 8 m | m2 | 55.936 |  | 0 | CS ÚRS 2025 01 |  | základní |  | 0 | 0 | 0 | 0 | 0 | 4 | K | 2 |  |  |  | ROZPOCET |  |  |  | 0 | 0 | 0 | 0 | 0 | 1 | 0 | 4 | 1741565169
36 | K | 167151101 | Nakládání výkopku z hornin třídy těžitelnosti I skupiny 1 až 3 do 100 m3 | m3 | 3.899 |  | 0 | CS ÚRS 2025 01 |  | základní |  | 0 | 0 | 0 | 0 | 0 | 4 | K | 2 |  |  |  | ROZPOCET |  |  |  | 0 | 0 | 0 | 0 | 0 | 1 | 0 | 4 | 1982880362
| VV |  | " zemina z protlaku " PI*(0,273/2)^2*PROTLAK |  | 0.574 | [12 empty] | VV | 2 | 2 | True | 0 | ROZPOCET
| VV |  | " zemina z hydrovrtů " PI*(0,42/2)^2*HV |  | 3.325 | [12 empty] | VV | 2 | 2 | True | 0 | ROZPOCET
| VV |  | Součet |  | 3.899 | [12 empty] | VV | 2 | 4 | True | 1 | ROZPOCET
37 | K | 162751113 | Vodorovné přemístění přes 5 000 do 6000 m výkopku/sypaniny z horniny třídy těžitelnosti I skupiny 1 až 3 | m3 | 341.183 |  | 0 | CS ÚRS 2025 01 |  | základní |  | 0 | 0 | 0 | 0 | 0 | 4 | K | 2 |  |  |  | ROZPOCET |  |  |  | 0 | 0 | 0 | 0 | 0 | 1 | 0 | 4 | 972631656
| VV |  | " vytěžená zemina celkem " VYKOP1+VYKOPR-ZASYPzem |  | 397.493 | [12 empty] | VV | 2 | 2 | True | 0 | ROZPOCET
| VV |  | " zemina z protlaku " PI*(0,273/2)^2*PROTLAK |  | 0.574 | [12 empty] | VV | 2 | 2 | True | 0 | ROZPOCET
| VV |  | " zemina z hydrovrtů " PI*(0,42/2)^2*HV |  | 3.325 | [12 empty] | VV | 2 | 2 | True | 0 | ROZPOCET
| VV | ODVOZ | Součet |  | 401.392 | [12 empty] | VV | 2 | 4 | True | 0 | ROZPOCET
| VV |  | " třídy těžiteln. 3 - 85% " ODVOZ*0,85 |  | 341.183 | [12 empty] | VV | 2 | 2 | True | 0 | ROZPOCET
| VV |  | Součet |  | 341.183 | [12 empty] | VV | 2 | 4 | True | 1 | ROZPOCET
38 | K | 162751133 | Vodorovné přemístění přes 5 000 do 6000 m výkopku/sypaniny z horniny třídy těžitelnosti II skupiny 4 a 5 | m3 | 60.209 |  | 0 | CS ÚRS 2025 01 |  | základní |  | 0 | 0 | 0 | 0 | 0 | 4 | K | 2 |  |  |  | ROZPOCET |  |  |  | 0 | 0 | 0 | 0 | 0 | 1 | 0 | 4 | -1415921825
| VV |  | " třídy těžiteln. 4 -15% " ODVOZ*0,15 |  | 60.209 | [12 empty] | VV | 2 | 2 | True | 1 | ROZPOCET
39 | K | 171201231.1 | Poplatek za uložení zeminy a kamení na recyklační skládce kód odpadu 170504 | m3 | 401.392 |  | 0 | vlastní |  | základní |  | 0 | 0 | 0 | 0 | 0 | 4 | K | 2 |  |  |  | ROZPOCET |  |  |  | 0 | 0 | 0 | 0 | 0 | 1 | 0 | 4 | -27447425
| VV |  | ODVOZ |  | 401.392 | [12 empty] | VV | 2 | 2 | True | 1 | ROZPOCET
40 | K | 174151101 | Zásyp jam, šachet rýh nebo kolem objektů sypaninou se zhutněním | m3 | 408.385 |  | 0 | CS ÚRS 2025 01 |  | základní |  | 0 | 0 | 0 | 0 | 0 | 4 | K | 2 |  |  |  | ROZPOCET |  |  |  | 0 | 0 | 0 | 0 | 0 | 1 | 0 | 4 | -115346913
| VV |  | " prostor k zásypu " VYKOP11 |  | 700.322 | [12 empty] | VV | 2 | 2 | True | 0 | ROZPOCET
| VV |  | " odpočet vestavěných konstrukcí " | [14 empty] | VV | 2 | 1 | True | 0 | ROZPOCET
| VV |  | " lože výtlaku a šachet " -LOZE1-LOZE2 |  | -31.039 | [12 empty] | VV | 2 | 2 | True | 0 | ROZPOCET
| VV |  | " výtlak " -PE100*1,2*(0,11+0,3) |  | -100.909 | [12 empty] | VV | 2 | 2 | True | 0 | ROZPOCET
| VV |  | " šachta SŠ1 " | [14 empty] | VV | 2 | 1 | True | 0 | ROZPOCET
| VV |  | -2,72*2,4*1,6 |  | -10.445 | [12 empty] | VV | 2 | 2 | True | 0 | ROZPOCET
| VV |  | " šachta ČS12 " | [14 empty] | VV | 2 | 1 | True | 0 | ROZPOCET
| VV |  | -(2,5-0,13-0,12)*PI*(1,8/2)^2 |  | -5.726 | [12 empty] | VV | 2 | 2 | True | 0 | ROZPOCET
| VV |  | " šachta Š1 " | [14 empty] | VV | 2 | 1 | True | 0 | ROZPOCET
| VV |  | -(4,12-0,5)*PI*(1,8/2)^2 |  | -9.212 | [12 empty] | VV | 2 | 2 | True | 0 | ROZPOCET
| VV |  | " odpočet povrchů " | [14 empty] | VV | 2 | 1 | True | 0 | ROZPOCET
| VV |  | " zel. plochy " -ORNICEm2*0,2 |  | -16.574 | [12 empty] | VV | 2 | 2 | True | 0 | ROZPOCET
| VV |  | " asfalt. komunikace " -BASFALT*0,45 |  | -88.524 | [12 empty] | VV | 2 | 2 | True | 0 | ROZPOCET
| VV |  | " vibrovaný štěrk " -BASFALT*0,15 |  | -29.508 | [12 empty] | VV | 2 | 2 | True | 0 | ROZPOCET
| VV | ZASYP | Součet |  | 408.385 | [12 empty] | VV | 2 | 4 | True | 1 | ROZPOCET
41 | M | 58331201.1 | zhutněný zásyp náhradním zásypovým materiálem (vhodný pod komunikace - plná frakce) | t | 391.86 |  | 0 | vlastní |  | základní |  | 0 | 0 | 0 | 0 | 0 | 8 | M | 2 |  |  |  | ROZPOCET |  |  |  | 0 | 0 | 0 | 0 | 0 | 1 | 0 | 4 | 74726062
| VV |  | " výpočet objemu zeminy zásyp v zelených plochách " | [14 empty] | VV | 2 | 1 | True | 0 | ROZPOCET
| VV |  | 1,2*((2,14+2,17)/2-0,1-0,11-0,3)*(1727,9-1722,6-3,6) |  | 3.356 | [12 empty] | VV | 2 | 2 | True | 0 | ROZPOCET
| VV |  | 1,2*((2,1+2,21)/2-0,1-0,11-0,3)*(9,5-3,2) |  | 12.436 | [12 empty] | VV | 2 | 2 | True | 0 | ROZPOCET
| VV |  | 1,2*((2,70+3,57)/2-0,1-0,11-0,3)*(1942,6-1908,07-3,5-3,2/2) |  | 92.705 | [12 empty] | VV | 2 | 2 | True | 0 | ROZPOCET
| VV |  | " ŠS1 " (2,7+0,2+0,1+0,15)*3,6*2,8 |  | 31.752 | [12 empty] | VV | 2 | 2 | True | 0 | ROZPOCET
| VV |  | " ČS12 " (2,3+0,75)*3,2*3,2 |  | 31.232 | [12 empty] | VV | 2 | 2 | True | 0 | ROZPOCET
| VV |  | " Š1 " (3,62+0,75)*3,2*3,2 |  | 44.749 | [12 empty] | VV | 2 | 2 | True | 0 | ROZPOCET
| VV |  | " startovací jáma protlaku " (2,7+0,5)*3,5*2,5 |  | 28 | [12 empty] | VV | 2 | 2 | True | 0 | ROZPOCET
| VV |  | " odpočet vestavěných šachet " | [14 empty] | VV | 2 | 1 | True | 0 | ROZPOCET
| VV |  | " lože šachet ŠP " | [14 empty] | VV | 2 | 1 | True | 0 | ROZPOCET
| VV |  | " SŠ1 " -0,15*(2,4+0,6*2)*(1,6+0,6*2) |  | -1.512 | [12 empty] | VV | 2 | 2 | True | 0 | ROZPOCET
| VV |  | " ČS12 " -0,15*3,2*3,2 |  | -1.536 | [12 empty] | VV | 2 | 2 | True | 0 | ROZPOCET
| VV |  | " Š1 " -0,15*3,2*3,2 |  | -1.536 | [12 empty] | VV | 2 | 2 | True | 0 | ROZPOCET
| VV |  | " bet. desky " | [14 empty] | VV | 2 | 1 | True | 0 | ROZPOCET
| VV |  | " SŠ1 " -0,1*(2,4+0,6*2)*(1,6+0,6*2) |  | -1.008 | [12 empty] | VV | 2 | 2 | True | 0 | ROZPOCET
| VV |  | " ČS12 " -0,1*2,0*2,0 |  | -0.4 | [12 empty] | VV | 2 | 2 | True | 0 | ROZPOCET
| VV |  | " Š1 " -0,1*2,0*2,0 |  | -0.4 | [12 empty] | VV | 2 | 2 | True | 0 | ROZPOCET
| VV |  | " šachty " | [14 empty] | VV | 2 | 1 | True | 0 | ROZPOCET
| VV |  | " šachta SŠ1 " | [14 empty] | VV | 2 | 1 | True | 0 | ROZPOCET
| VV |  | -2,72*2,4*1,6 |  | -10.445 | [12 empty] | VV | 2 | 2 | True | 0 | ROZPOCET
| VV |  | " šachta ČS12 " | [14 empty] | VV | 2 | 1 | True | 0 | ROZPOCET
| VV |  | -(2,5-0,13-0,12)*PI*(1,8/2)^2 |  | -5.726 | [12 empty] | VV | 2 | 2 | True | 0 | ROZPOCET
| VV |  | " šachta Š1 " | [14 empty] | VV | 2 | 1 | True | 0 | ROZPOCET
| VV |  | -(4,12-0,5)*PI*(1,8/2)^2 |  | -9.212 | [12 empty] | VV | 2 | 2 | True | 0 | ROZPOCET
| VV | ZASYPzem | Součet |  | 212.455 | [12 empty] | VV | 2 | 4 | True | 0 | ROZPOCET
| VV |  | " výpočet objemu zeminy zásyp pod komunikace " | [14 empty] | VV | 2 | 1 | True | 0 | ROZPOCET
| VV |  | " zásyp celkem " ZASYP-ZASYPzem |  | 195.93 | [12 empty] | VV | 2 | 2 | True | 0 | ROZPOCET
| VV | ZASYPnakup | Součet |  | 195.93 | [12 empty] | VV | 2 | 4 | True | 0 | ROZPOCET
| VV |  | ZASYPnakup*2 |  | 391.86 | [12 empty] | VV | 2 | 2 | True | 0 | ROZPOCET
| VV |  | Součet |  | 391.86 | [12 empty] | VV | 2 | 4 | True | 1 | ROZPOCET
42 | K | 167151111 | Nakládání výkopku z hornin třídy těžitelnosti I skupiny 1 až 3 přes 100 m3 | m3 | 408.385 |  | 0 | CS ÚRS 2025 01 |  | základní |  | 0 | 0 | 0 | 0 | 0 | 4 | K | 2 |  |  |  | ROZPOCET |  |  |  | 0 | 0 | 0 | 0 | 0 | 1 | 0 | 4 | 1390608878
| VV |  | " přesun hmot nakoupený zásyp " ZASYPnakup |  | 195.93 | [12 empty] | VV | 2 | 2 | True | 0 | ROZPOCET
| VV |  | " přesun zásypu zeminou - z mezideponie " ZASYPzem |  | 212.455 | [12 empty] | VV | 2 | 2 | True | 0 | ROZPOCET
| VV |  | Součet |  | 408.385 | [12 empty] | VV | 2 | 4 | True | 1 | ROZPOCET
43 | K | 162351103 | Vodorovné přemístění přes 50 do 500 m výkopku/sypaniny z horniny třídy těžitelnosti I skupiny 1 až 3 | m3 | 620.84 |  | 0 | CS ÚRS 2025 01 |  | základní |  | 0 | 0 | 0 | 0 | 0 | 4 | K | 2 |  |  |  | ROZPOCET |  |  |  | 0 | 0 | 0 | 0 | 0 | 1 | 0 | 4 | 651065783
| VV |  | " přesun hmot nakoupený zásyp " ZASYPnakup |  | 195.93 | [12 empty] | VV | 2 | 2 | True | 0 | ROZPOCET
| VV |  | " přesun zásypu zeminou - na a z mezideponie " ZASYPzem*2 |  | 424.91 | [12 empty] | VV | 2 | 2 | True | 0 | ROZPOCET
| VV |  | Součet |  | 620.84 | [12 empty] | VV | 2 | 4 | True | 1 | ROZPOCET
44 | K | 175151101 | Obsypání potrubí strojně sypaninou bez prohození, uloženou do 3 m | m3 | 98.96 |  | 0 | CS ÚRS 2025 01 |  | základní |  | 0 | 0 | 0 | 0 | 0 | 4 | K | 2 |  |  |  | ROZPOCET |  |  |  | 0 | 0 | 0 | 0 | 0 | 1 | 0 | 4 | -108823731
| VV |  | " výtlak " PE100*1,2*(0,11+0,3) |  | 100.909 | [12 empty] | VV | 2 | 2 | True | 0 | ROZPOCET
| VV |  | " odpočet potrubí " | [14 empty] | VV | 2 | 1 | True | 0 | ROZPOCET
| VV |  | -PI*(0,11/2)^2*PE100 |  | -1.949 | [12 empty] | VV | 2 | 2 | True | 0 | ROZPOCET
| VV | OBSYP | Součet |  | 98.96 | [12 empty] | VV | 2 | 4 | True | 1 | ROZPOCET
45 | M | 58337310 | štěrkopísek frakce 0/4 | t | 197.92 |  | 0 | CS ÚRS 2025 01 |  | základní |  | 0 | 0 | 0 | 0 | 0 | 8 | M | 2 |  |  |  | ROZPOCET |  |  |  | 0 | 0 | 0 | 0 | 0 | 1 | 0 | 4 | 880297416
| VV |  | 98,96*2 'Přepočtené koeficientem množství |  | 197.92 | [12 empty] | VV | 2 | 2 | False | 1 | ROZPOCET
46 | K | 167151101 | Nakládání výkopku z hornin třídy těžitelnosti I skupiny 1 až 3 do 100 m3 | m3 | 98.96 |  | 0 | CS ÚRS 2025 01 |  | základní |  | 0 | 0 | 0 | 0 | 0 | 4 | K | 2 |  |  |  | ROZPOCET |  |  |  | 0 | 0 | 0 | 0 | 0 | 1 | 0 | 4 | 752861846
| VV |  | " přesun hmot " OBSYP |  | 98.96 | [12 empty] | VV | 2 | 2 | True | 1 | ROZPOCET
47 | K | 162351103 | Vodorovné přemístění přes 50 do 500 m výkopku/sypaniny z horniny třídy těžitelnosti I skupiny 1 až 3 | m3 | 98.96 |  | 0 | CS ÚRS 2025 01 |  | základní |  | 0 | 0 | 0 | 0 | 0 | 4 | K | 2 |  |  |  | ROZPOCET |  |  |  | 0 | 0 | 0 | 0 | 0 | 1 | 0 | 4 | -955603232
48 | K | 181351003 | Rozprostření ornice tl vrstvy do 200 mm pl do 100 m2 v rovině nebo ve svahu do 1:5 strojně | m2 | 82.87 |  | 0 | CS ÚRS 2025 01 |  | základní |  | 0 | 0 | 0 | 0 | 0 | 4 | K | 2 |  |  |  | ROZPOCET |  |  |  | 0 | 0 | 0 | 0 | 0 | 1 | 0 | 4 | -1311625661
| VV |  | ORNICEm2 |  | 82.87 | [12 empty] | VV | 2 | 2 | True | 1 | ROZPOCET
49 | K | 181111111 | Plošná úprava terénu do 500 m2 zemina skupiny 1 až 4 nerovnosti přes 50 do 100 mm v rovinně a svahu do 1:5 | m2 | 165.74 |  | 0 | CS ÚRS 2025 01 |  | základní |  | 0 | 0 | 0 | 0 | 0 | 4 | K | 2 |  |  |  | ROZPOCET |  |  |  | 0 | 0 | 0 | 0 | 0 | 1 | 0 | 4 | -1857147503
| VV |  | " plocha trávník = nad rýhou + sanace trávníku okolo rýhy " | [14 empty] | VV | 2 | 1 | True | 0 | ROZPOCET
| VV |  | ORNICEm2*2 |  | 165.74 | [12 empty] | VV | 2 | 2 | True | 0 | ROZPOCET
| VV | TRAVNIK | Součet |  | 165.74 | [12 empty] | VV | 2 | 4 | True | 1 | ROZPOCET
50 | K | 181411131.1 | Založení parkového trávníku výsevem plochy v rovině a ve svahu vč. předseťové přípravy zálivky hnojení odplevelení ošetřování | m2 | 165.74 |  | 0 | vlastní |  | základní |  | 0 | 0 | 0 | 0 | 0 | 4 | K | 2 |  |  |  | ROZPOCET |  |  |  | 0 | 0 | 0 | 0 | 0 | 1 | 0 | 4 | 924881406
| VV |  | TRAVNIK |  | 165.74 | [12 empty] | VV | 2 | 2 | True | 1 | ROZPOCET
| D | 2 | Zakládání |  |  |  | 0 |  |  |  |  | 0 |  | 0.08395 |  | 0 | 1 | D | 1 |  |  |  | ROZPOCET | [9 empty] | 0
51 | K | 212755214 | Trativody z drenážních trubek plastových flexibilních D 100 mm bez lože | m | 81 |  | 0 | CS ÚRS 2025 01 |  | základní |  | 0 | 0.00049 | 0.03969 | 0 | 0 | 4 | K | 2 |  |  |  | ROZPOCET |  |  |  | 0 | 0 | 0 | 0 | 0 | 1 | 0 | 4 | 1814151540
| VV |  | " staničení " 1771,0-1722,6 |  | 48.4 | [12 empty] | VV | 2 | 2 | True | 0 | ROZPOCET
| VV |  | " staničení " 1942,6-1910,0 |  | 32.6 | [12 empty] | VV | 2 | 2 | True | 0 | ROZPOCET
| VV | DRENAZ | Součet |  | 81 | [12 empty] | VV | 2 | 4 | True | 1 | ROZPOCET
52 | K | 212532111 | Lože pro trativody z kameniva hrubého drceného | m3 | 19.035 |  | 0 | CS ÚRS 2025 01 |  | základní |  | 0 | 0 | 0 | 0 | 0 | 4 | K | 2 |  |  |  | ROZPOCET |  |  |  | 0 | 0 | 0 | 0 | 0 | 1 | 0 | 4 | 1593894894
| VV |  | DRENAZ*((0,15+0,2)/2*1,2+0,25*0,1) |  | 19.035 | [12 empty] | VV | 2 | 2 | True | 0 | ROZPOCET
| VV | LOZEdren | Součet |  | 19.035 | [12 empty] | VV | 2 | 4 | True | 1 | ROZPOCET
53 | K | 167151101 | Nakládání výkopku z hornin třídy těžitelnosti I skupiny 1 až 3 do 100 m3 | m3 | 19.035 |  | 0 | CS ÚRS 2025 01 |  | základní |  | 0 | 0 | 0 | 0 | 0 | 4 | K | 2 |  |  |  | ROZPOCET |  |  |  | 0 | 0 | 0 | 0 | 0 | 1 | 0 | 4 | -1612991590
| VV |  | " přesun hmot " LOZEdren |  | 19.035 | [12 empty] | VV | 2 | 2 | True | 1 | ROZPOCET
54 | K | 162351103 | Vodorovné přemístění přes 50 do 500 m výkopku/sypaniny z horniny třídy těžitelnosti I skupiny 1 až 3 | m3 | 19.035 |  | 0 | CS ÚRS 2025 01 |  | základní |  | 0 | 0 | 0 | 0 | 0 | 4 | K | 2 |  |  |  | ROZPOCET |  |  |  | 0 | 0 | 0 | 0 | 0 | 1 | 0 | 4 | 2017831205
55 | K | 213141111 | Zřízení vrstvy z geotextilie v rovině nebo ve sklonu do 1:5 š do 3 m | m2 | 97.2 |  | 0 | CS ÚRS 2025 01 |  | základní |  | 0 | 0.0001 | 0.00972 | 0 | 0 | 4 | K | 2 |  |  |  | ROZPOCET |  |  |  | 0 | 0 | 0 | 0 | 0 | 1 | 0 | 4 | 622010266
| VV |  | DRENAZ*1,2 |  | 97.2 | [12 empty] | VV | 2 | 2 | True | 1 | ROZPOCET
56 | M | 69311081.1 | geotextilie 300g/m2 | m2 | 115.133 |  | 0 | vlastní |  | základní |  | 0 | 0.0003 | 0.03454 | 0 | 0 | 8 | M | 2 |  |  |  | ROZPOCET |  |  |  | 0 | 0 | 0 | 0 | 0 | 1 | 0 | 4 | -569449740
| VV |  | 97,2*1,1845 'Přepočtené koeficientem množství |  | 115.133 | [12 empty] | VV | 2 | 2 | False | 1 | ROZPOCET
| D | 21 | Hydrovrty |  |  |  | 0 |  |  |  |  | 0 |  | 12.0288 |  | 0 | 1 | D | 1 |  |  |  | ROZPOCET | [9 empty] | 0
57 | K | 115101201 | Čerpání vody na dopravní výšku do 10 m průměrný přítok do 500 l/min | hod | 2520 |  | 0 | CS ÚRS 2025 01 |  | základní |  | 0 | 3e-05 | 0.0756 | 0 | 0 | 4 | K | 2 |  |  |  | ROZPOCET |  |  |  | 0 | 0 | 0 | 0 | 0 | 1 | 0 | 4 | -810155764
| VV |  | " čerpání spodní vody z hydrovrtů po úsecích - 2 HV " 2*40*24 |  | 1920 | [12 empty] | VV | 2 | 2 | True | 0 | ROZPOCET
| VV |  | " čerpání spodní vody z hydrovrtů po úsecích - 1 HV " 1*25*24 |  | 600 | [12 empty] | VV | 2 | 2 | True | 0 | ROZPOCET
| VV |  | Součet |  | 2520 | [12 empty] | VV | 2 | 4 | True | 1 | ROZPOCET
58 | K | 115101301 | Pohotovost čerpací soupravy pro dopravní výšku do 10 m přítok do 500 l/min | den | 105 |  | 0 | CS ÚRS 2025 01 |  | základní |  | 0 | 0 | 0 | 0 | 0 | 4 | K | 2 |  |  |  | ROZPOCET |  |  |  | 0 | 0 | 0 | 0 | 0 | 1 | 0 | 4 | 69813509
| VV |  | " čerpání spodní vody z hydrovrtů po úsecích - 2 HV " 2*40 |  | 80 | [12 empty] | VV | 2 | 2 | True | 0 | ROZPOCET
| VV |  | " čerpání spodní vody z hydrovrtů po úsecích - 1 HV " 1*25 |  | 25 | [12 empty] | VV | 2 | 2 | True | 0 | ROZPOCET
| VV |  | Součet |  | 105 | [12 empty] | VV | 2 | 4 | True | 1 | ROZPOCET
59 | K | 115001101 | Převedení vody potrubím DN do 100 | m | 250 |  | 0 | CS ÚRS 2025 01 |  | základní |  | 0 | 0.00719 | 1.7975 | 0 | 0 | 4 | K | 2 |  |  |  | ROZPOCET |  |  |  | 0 | 0 | 0 | 0 | 0 | 1 | 0 | 4 | 25666787
60 | K | 226211211.1 | Vrty velkoprofilové svislé zapažené D přes 340 do 450 mm hl od 0 do 10 m hornina I | m | 24 |  | 0 | vlastní |  | základní |  | 0 | 0.0001 | 0.0024 | 0 | 0 | 4 | K | 2 |  |  |  | ROZPOCET |  |  |  | 0 | 0 | 0 | 0 | 0 | 1 | 0 | 4 | 258692335
| VV |  | " hydrovrty - 3 kusy, prům. hl. 8m " | [14 empty] | VV | 2 | 1 | True | 0 | ROZPOCET
| VV |  | 3*8,0 |  | 24 | [12 empty] | VV | 2 | 2 | True | 0 | ROZPOCET
| VV | HV | Součet |  | 24 | [12 empty] | VV | 2 | 4 | True | 1 | ROZPOCET
61 | K | 227211111.1 | Odpažení velkoprofilových vrtů průměru přes 340 do 450 mm | m | 24 |  | 0 | vlastní |  | základní |  | 0 | 0 | 0 | 0 | 0 | 4 | K | 2 |  |  |  | ROZPOCET |  |  |  | 0 | 0 | 0 | 0 | 0 | 1 | 0 | 4 | -622961959
| VV |  | HV |  | 24 | [12 empty] | VV | 2 | 2 | True | 1 | ROZPOCET
62 | K | 242791119.1 | Zárubnice DN160-200 (perforace 4-7m) M+D | m | 25.5 |  | 0 | vlastní |  | základní |  | 0 | 0 | 0 | 0 | 0 | 4 | K | 2 |  |  |  | ROZPOCET |  |  |  | 0 | 0 | 0 | 0 | 0 | 1 | 0 | 4 | 1481451571
| VV |  | HV+0,5*3 |  | 25.5 | [12 empty] | VV | 2 | 2 | True | 1 | ROZPOCET
63 | K | 153111114.1 | Odříznutí zárubnice DN160-200 | kus | 3 |  | 0 | vlastní |  | základní |  | 0 | 0.0002 | 0.0006 | 0 | 0 | 4 | K | 2 |  |  |  | ROZPOCET |  |  |  | 0 | 0 | 0 | 0 | 0 | 1 | 0 | 4 | 1785413996
| VV |  | " vyčnívající nad terén " 3 |  | 3 | [12 empty] | VV | 2 | 2 | True | 1 | ROZPOCET
64 | K | 247571113.1 | Obsyp studny z kameniva fr.1,4-4 mm | m3 | 2.843 |  | 0 | vlastní |  | základní |  | 0 | 2.914 | 8.2845 | 0 | 0 | 4 | K | 2 |  |  |  | ROZPOCET |  |  |  | 0 | 0 | 0 | 0 | 0 | 1 | 0 | 4 | -516115915
| VV |  | PI*((0,42/2)^2-(0,16/2)^2)*HV |  | 2.843 | [12 empty] | VV | 2 | 2 | True | 1 | ROZPOCET
65 | K | 247531111 | Obsyp studny z kameniva hrubého | m3 | 0.754 |  | 0 | CS ÚRS 2025 01 |  | základní |  | 0 | 2.4777 | 1.8682 | 0 | 0 | 4 | K | 2 |  |  |  | ROZPOCET |  |  |  | 0 | 0 | 0 | 0 | 0 | 1 | 0 | 4 | 1521272038
| VV |  | " zásyp po ukončení " | [14 empty] | VV | 2 | 1 | True | 0 | ROZPOCET
| VV |  | PI*(0,2/2)^2*HV |  | 0.754 | [12 empty] | VV | 2 | 2 | True | 1 | ROZPOCET
| D | 4 | Vodorovné konstrukce |  |  |  | 0 |  |  |  |  | 0 |  | 8.0245 |  | 0 | 1 | D | 1 |  |  |  | ROZPOCET | [9 empty] | 0
66 | K | 451573111 | Lože pod potrubí otevřený výkop ze štěrkopísku | m3 | 29.196 |  | 0 | CS ÚRS 2025 01 |  | základní |  | 0 | 0 | 0 | 0 | 0 | 4 | K | 2 |  |  |  | ROZPOCET |  |  |  | 0 | 0 | 0 | 0 | 0 | 1 | 0 | 4 | 1726574831
| VV |  | " výtlak " PE100*1,2*0,1 |  | 24.612 | [12 empty] | VV | 2 | 2 | True | 0 | ROZPOCET
| VV |  | " SŠ1 " 0,15*(2,4+0,6*2)*(1,6+0,6*2) |  | 1.512 | [12 empty] | VV | 2 | 2 | True | 0 | ROZPOCET
| VV |  | " ČS12 " 0,15*3,2*3,2 |  | 1.536 | [12 empty] | VV | 2 | 2 | True | 0 | ROZPOCET
| VV |  | " Š1 " 0,15*3,2*3,2 |  | 1.536 | [12 empty] | VV | 2 | 2 | True | 0 | ROZPOCET
| VV | LOZE1 | Součet |  | 29.196 | [12 empty] | VV | 2 | 4 | True | 1 | ROZPOCET
67 | K | 167151101 | Nakládání výkopku z hornin třídy těžitelnosti I skupiny 1 až 3 do 100 m3 | m3 | 29.196 |  | 0 | CS ÚRS 2025 01 |  | základní |  | 0 | 0 | 0 | 0 | 0 | 4 | K | 2 |  |  |  | ROZPOCET |  |  |  | 0 | 0 | 0 | 0 | 0 | 1 | 0 | 4 | 1582314331
| VV |  | " přesun hmot " LOZE1 |  | 29.196 | [12 empty] | VV | 2 | 2 | True | 1 | ROZPOCET
68 | K | 162351103 | Vodorovné přemístění přes 50 do 500 m výkopku/sypaniny z horniny třídy těžitelnosti I skupiny 1 až 3 | m3 | 29.196 |  | 0 | CS ÚRS 2025 01 |  | základní |  | 0 | 0 | 0 | 0 | 0 | 4 | K | 2 |  |  |  | ROZPOCET |  |  |  | 0 | 0 | 0 | 0 | 0 | 1 | 0 | 4 | 636733957
69 | K | 452311131 | Podkladní desky z betonu prostého bez zvýšených nároků na prostředí tř. C 12/15 otevřený výkop | m3 | 1.843 |  | 0 | CS ÚRS 2025 01 |  | základní |  | 0 | 0 | 0 | 0 | 0 | 4 | K | 2 |  |  |  | ROZPOCET |  |  |  | 0 | 0 | 0 | 0 | 0 | 1 | 0 | 4 | 1902931256
| VV |  | " SŠ1 " 0,1*(2,4+0,6*2)*(1,6+0,6*2)*1,035 |  | 1.043 | [12 empty] | VV | 2 | 2 | True | 0 | ROZPOCET
| VV |  | " ČS12 " 0,1*2,0*2,0 |  | 0.4 | [12 empty] | VV | 2 | 2 | True | 0 | ROZPOCET
| VV |  | " Š1 " 0,1*2,0*2,0 |  | 0.4 | [12 empty] | VV | 2 | 2 | True | 0 | ROZPOCET
| VV | LOZE2 | Součet |  | 1.843 | [12 empty] | VV | 2 | 4 | True | 1 | ROZPOCET
70 | K | 452351111 | Bednění podkladních desek nebo sedlového lože pod potrubí, stoky a drobné objekty otevřený výkop zřízení | m2 | 1.6 |  | 0 | CS ÚRS 2025 01 |  | základní |  | 0 | 0.00788 | 0.012608 | 0 | 0 | 4 | K | 2 |  |  |  | ROZPOCET |  |  |  | 0 | 0 | 0 | 0 | 0 | 1 | 0 | 4 | 1408543185
| VV |  | " ČS12 " 0,1*2,0*4 |  | 0.8 | [12 empty] | VV | 2 | 2 | True | 0 | ROZPOCET
| VV |  | " Š1 " 0,1*2,0*4 |  | 0.8 | [12 empty] | VV | 2 | 2 | True | 0 | ROZPOCET
| VV |  | Součet |  | 1.6 | [12 empty] | VV | 2 | 4 | True | 1 | ROZPOCET
71 | K | 452351112 | Bednění podkladních desek nebo sedlového lože pod potrubí, stoky a drobné objekty otevřený výkop odstranění | m2 | 1.6 |  | 0 | CS ÚRS 2025 01 |  | základní |  | 0 | 0 | 0 | 0 | 0 | 4 | K | 2 |  |  |  | ROZPOCET |  |  |  | 0 | 0 | 0 | 0 | 0 | 1 | 0 | 4 | 765859644
72 | K | 452313131 | Podkladní bloky z betonu prostého bez zvýšených nároků na prostředí tř. C 12/15 otevřený výkop | m3 | 0.038 |  | 0 | CS ÚRS 2025 01 |  | základní |  | 0 | 0 | 0 | 0 | 0 | 4 | K | 2 |  |  |  | ROZPOCET |  |  |  | 0 | 0 | 0 | 0 | 0 | 1 | 0 | 4 | 148313702
| VV |  | " SŠ1 - blok pod technologii " | [14 empty] | VV | 2 | 1 | True | 0 | ROZPOCET
| VV |  | 0,6*0,25*0,25 |  | 0.038 | [12 empty] | VV | 2 | 2 | True | 1 | ROZPOCET
73 | K | 452353111 | Bednění podkladních bloků pod potrubí, stoky a drobné objekty otevřený výkop zřízení | m2 | 0.6 |  | 0 | CS ÚRS 2025 01 |  | základní |  | 0 | 0.01328 | 0.007968 | 0 | 0 | 4 | K | 2 |  |  |  | ROZPOCET |  |  |  | 0 | 0 | 0 | 0 | 0 | 1 | 0 | 4 | 1354441807
| VV |  | " SŠ1 - blok pod technologii " | [14 empty] | VV | 2 | 1 | True | 0 | ROZPOCET
| VV |  | 0,6*0,25*4 |  | 0.6 | [12 empty] | VV | 2 | 2 | True | 1 | ROZPOCET
74 | K | 452353112 | Bednění podkladních bloků pod potrubí, stoky a drobné objekty otevřený výkop odstranění | m2 | 0.6 |  | 0 | CS ÚRS 2025 01 |  | základní |  | 0 | 0 | 0 | 0 | 0 | 4 | K | 2 |  |  |  | ROZPOCET |  |  |  | 0 | 0 | 0 | 0 | 0 | 1 | 0 | 4 | 1777819233
75 | K | 452313171.1 | Podkladní bloky z betonu prostého tř. C 30/37-XC4-XA1 otevřený výkop | m3 | 2.951 |  | 0 | vlastní |  | základní |  | 0 | 2.429 | 7.168 | 0 | 0 | 4 | K | 2 |  |  |  | ROZPOCET |  |  |  | 0 | 0 | 0 | 0 | 0 | 1 | 0 | 4 | -80081383
| VV |  | " obetonování zhlaví šachet ČS12 " | [14 empty] | VV | 2 | 1 | True | 0 | ROZPOCET
| VV |  | 0,25*PI*(1,2/2)^2 |  | 0.283 | [12 empty] | VV | 2 | 2 | True | 0 | ROZPOCET
| VV |  | " odpočty " | [14 empty] | VV | 2 | 1 | True | 0 | ROZPOCET
| VV |  | -0,25*PI*(0,84/2)^2 |  | -0.139 | [12 empty] | VV | 2 | 2 | True | 0 | ROZPOCET
| VV |  | " obetonování zhlaví šachet Š1 " | [14 empty] | VV | 2 | 1 | True | 0 | ROZPOCET
| VV |  | 1,0*2,1*2,1 |  | 4.41 | [12 empty] | VV | 2 | 2 | True | 0 | ROZPOCET
| VV |  | " odpočty " | [14 empty] | VV | 2 | 1 | True | 0 | ROZPOCET
| VV |  | -(1,0-0,13-0,12*2)*PI*(1,8/2)^2 |  | -1.603 | [12 empty] | VV | 2 | 2 | True | 0 | ROZPOCET
| VV |  | Součet |  | 2.951 | [12 empty] | VV | 2 | 4 | True | 1 | ROZPOCET
76 | K | 452353111 | Bednění podkladních bloků pod potrubí, stoky a drobné objekty otevřený výkop zřízení | m2 | 8.4 |  | 0 | CS ÚRS 2025 01 |  | základní |  | 0 | 0.01328 | 0.11155 | 0 | 0 | 4 | K | 2 |  |  |  | ROZPOCET |  |  |  | 0 | 0 | 0 | 0 | 0 | 1 | 0 | 4 | -81315182
| VV |  | " obetonování zhlaví šachet Š1 " | [14 empty] | VV | 2 | 1 | True | 0 | ROZPOCET
| VV |  | 1,0*2,1*4 |  | 8.4 | [12 empty] | VV | 2 | 2 | True | 1 | ROZPOCET
77 | K | 452353112 | Bednění podkladních bloků pod potrubí, stoky a drobné objekty otevřený výkop odstranění | m2 | 8.4 |  | 0 | CS ÚRS 2025 01 |  | základní |  | 0 | 0 | 0 | 0 | 0 | 4 | K | 2 |  |  |  | ROZPOCET |  |  |  | 0 | 0 | 0 | 0 | 0 | 1 | 0 | 4 | -448515161
78 | K | 452353111.1 | Bednění podkladních bloků - kruh pod potrubí, stoky a drobné objekty otevřený výkop zřízení | m2 | 0.942 |  | 0 | vlastní |  | základní |  | 0 | 0.01328 | 0.01251 | 0 | 0 | 4 | K | 2 |  |  |  | ROZPOCET |  |  |  | 0 | 0 | 0 | 0 | 0 | 1 | 0 | 4 | -1971485356
| VV |  | " obetonování zhlaví šachet ČS12 " | [14 empty] | VV | 2 | 1 | True | 0 | ROZPOCET
| VV |  | 0,25*PI*1,2 |  | 0.942 | [12 empty] | VV | 2 | 2 | True | 1 | ROZPOCET
79 | K | 452353112.1 | Bednění podkladních bloků - kruh pod potrubí, stoky a drobné objekty otevřený výkop odstranění | m2 | 0.942 |  | 0 | vlastní |  | základní |  | 0 | 0 | 0 | 0 | 0 | 4 | K | 2 |  |  |  | ROZPOCET |  |  |  | 0 | 0 | 0 | 0 | 0 | 1 | 0 | 4 | -1414225635
80 | K | 916111123 | Osazení obruby z drobných kostek s boční opěrou do lože z betonu prostého | m | 6.22 |  | 0 | CS ÚRS 2025 01 |  | základní |  | 0 | 0.08978 | 0.55843 | 0 | 0 | 4 | K | 2 |  |  |  | ROZPOCET |  |  |  | 0 | 0 | 0 | 0 | 0 | 1 | 0 | 4 | -105072294
| VV |  | " obetonování zhlaví šachet " | [14 empty] | VV | 2 | 1 | True | 0 | ROZPOCET
| VV |  | " ČS12 " PI*(0,94+1,04) |  | 6.22 | [12 empty] | VV | 2 | 2 | True | 0 | ROZPOCET
| VV | KOSTKAm | Součet |  | 6.22 | [12 empty] | VV | 2 | 4 | True | 1 | ROZPOCET
81 | M | 58381007 | kostka dlažební žula drobná 8/10 | m2 | 0.691 |  | 0 | vlastní |  | základní |  | 0 | 0.222 | 0.1534 | 0 | 0 | 8 | M | 2 |  |  |  | ROZPOCET |  |  |  | 0 | 0 | 0 | 0 | 0 | 1 | 0 | 4 | 2034399002
| VV |  | KOSTKAm*0,11 |  | 0.684 | [12 empty] | VV | 2 | 2 | True | 1 | ROZPOCET
| VV |  | 0,684*1,01 'Přepočtené koeficientem množství |  | 0.691 | [12 empty] | VV | 2 | 2 | False | 1 | ROZPOCET
| D | 5 | Komunikace pozemní |  |  |  | 0 |  |  |  |  | 0 |  | 1.5423 |  | 0 | 1 | D | 1 |  |  |  | ROZPOCET | [9 empty] | 0
82 | K | 564752111.1 | Vyspravení podkladu po překopech inženýrských sítí plochy přes 15 m2 z vibrovaného štěrku VŠ tl 150 mm | m2 | 196.72 |  | 0 | vlastní |  | základní |  | 0 | 0 | 0 | 0 | 0 | 4 | K | 2 |  |  |  | ROZPOCET |  |  |  | 0 | 0 | 0 | 0 | 0 | 1 | 0 | 4 | 125403189
| VV |  | " zapravení rýhy po pod spodní plání komunikace " | [14 empty] | VV | 2 | 1 | True | 0 | ROZPOCET
| VV |  | BASFALT |  | 196.72 | [12 empty] | VV | 2 | 2 | True | 1 | ROZPOCET
83 | K | 167151101 | Nakládání výkopku z hornin třídy těžitelnosti I skupiny 1 až 3 do 100 m3 | m3 | 29.508 |  | 0 | CS ÚRS 2025 01 |  | základní |  | 0 | 0 | 0 | 0 | 0 | 4 | K | 2 |  |  |  | ROZPOCET |  |  |  | 0 | 0 | 0 | 0 | 0 | 1 | 0 | 4 | -1269441448
| VV |  | " přesun hmot " BASFALT*0,15 |  | 29.508 | [12 empty] | VV | 2 | 2 | True | 1 | ROZPOCET
84 | K | 162351103 | Vodorovné přemístění přes 50 do 500 m výkopku/sypaniny z horniny třídy těžitelnosti I skupiny 1 až 3 | m3 | 29.508 |  | 0 | CS ÚRS 2025 01 |  | základní |  | 0 | 0 | 0 | 0 | 0 | 4 | K | 2 |  |  |  | ROZPOCET |  |  |  | 0 | 0 | 0 | 0 | 0 | 1 | 0 | 4 | -1750722772
85 | K | 916131213 | Osazení silničního obrubníku betonového stojatého s boční opěrou do lože z betonu prostého | m | 7 |  | 0 | CS ÚRS 2025 01 |  | základní |  | 0 | 0.1685 | 1.1795 | 0 | 0 | 4 | K | 2 |  |  |  | ROZPOCET |  |  |  | 0 | 0 | 0 | 0 | 0 | 1 | 0 | 4 | -1571487485
| VV |  | OBRUBNIK |  | 7 | [12 empty] | VV | 2 | 2 | True | 1 | ROZPOCET
86 | K | 916132113 | Osazení obruby z betonové přídlažby s boční opěrou do lože z betonu prostého | m | 3 |  | 0 | CS ÚRS 2025 01 |  | základní |  | 0 | 0.12095 | 0.36285 | 0 | 0 | 4 | K | 2 |  |  |  | ROZPOCET |  |  |  | 0 | 0 | 0 | 0 | 0 | 1 | 0 | 4 | -1315756636
| VV |  | PŘÍDLAŽBA |  | 3 | [12 empty] | VV | 2 | 2 | True | 1 | ROZPOCET
87 | K | 451317777 | Podklad nebo lože pod dlažbu vodorovný nebo do sklonu 1:5 z betonu prostého tl přes 50 do 100 mm | m2 | 0.75 |  | 0 | CS ÚRS 2025 01 |  | základní |  | 0 | 0 | 0 | 0 | 0 | 4 | K | 2 |  |  |  | ROZPOCET |  |  |  | 0 | 0 | 0 | 0 | 0 | 1 | 0 | 4 | 1673656970
| VV |  | PŘÍDLAŽBA*0,25 |  | 0.75 | [12 empty] | VV | 2 | 2 | True | 1 | ROZPOCET
88 | K | 451319777 | Příplatek ZKD 10 mm tl u podkladu nebo lože pod dlažbu z betonu | m2 | 7.5 |  | 0 | CS ÚRS 2025 01 |  | základní |  | 0 | 0 | 0 | 0 | 0 | 4 | K | 2 |  |  |  | ROZPOCET |  |  |  | 0 | 0 | 0 | 0 | 0 | 1 | 0 | 4 | 1656300860
| VV |  | PŘÍDLAŽBA*0,25*10 |  | 7.5 | [12 empty] | VV | 2 | 2 | True | 1 | ROZPOCET
89 | K | 451577877 | Podklad nebo lože pod dlažbu vodorovný nebo do sklonu 1:5 ze štěrkopísku tl přes 30 do 100 mm | m2 | 2.85 |  | 0 | CS ÚRS 2025 01 |  | základní |  | 0 | 0 | 0 | 0 | 0 | 4 | K | 2 |  |  |  | ROZPOCET |  |  |  | 0 | 0 | 0 | 0 | 0 | 1 | 0 | 4 | 366399894
| VV |  | OBRUBNIK*0,3+PŘÍDLAŽBA*0,25 |  | 2.85 | [12 empty] | VV | 2 | 2 | True | 1 | ROZPOCET
90 | K | 451579877 | Příplatek ZKD 10 mm tl u podkladu nebo lože pod dlažbu ze štěrkopísku | m2 | 14.25 |  | 0 | CS ÚRS 2025 01 |  | základní |  | 0 | 0 | 0 | 0 | 0 | 4 | K | 2 |  |  |  | ROZPOCET |  |  |  | 0 | 0 | 0 | 0 | 0 | 1 | 0 | 4 | 1168032432
| VV |  | OBRUBNIK*0,3*5 |  | 10.5 | [12 empty] | VV | 2 | 2 | True | 0 | ROZPOCET
| VV |  | PŘÍDLAŽBA*0,25*5 |  | 3.75 | [12 empty] | VV | 2 | 2 | True | 0 | ROZPOCET
| VV |  | Součet |  | 14.25 | [12 empty] | VV | 2 | 4 | True | 1 | ROZPOCET
91 | K | 998225111 | Přesun hmot pro pozemní komunikace s krytem z kamene, monolitickým betonovým nebo živičným | t | 1.542 |  | 0 | CS ÚRS 2025 01 |  | základní |  | 0 | 0 | 0 | 0 | 0 | 4 | K | 2 |  |  |  | ROZPOCET |  |  |  | 0 | 0 | 0 | 0 | 0 | 1 | 0 | 4 | 1909564914
| D | 6 | Úpravy povrchů, podlahy a osazování výplní |  |  |  | 0 |  |  |  |  | 0 |  | 0.17157 |  | 0 | 1 | D | 1 |  |  |  | ROZPOCET | [9 empty] | 0
92 | K | 632451425 | Potěr pískocementový tl přes 10 do 20 mm tř. C 20 běžný | m2 | 3.84 |  | 0 | CS ÚRS 2025 01 |  | základní |  | 0 | 0.04468 | 0.17157 | 0 | 0 | 4 | K | 2 |  |  |  | ROZPOCET |  |  |  | 0 | 0 | 0 | 0 | 0 | 1 | 0 | 4 | -250186355
| VV |  | " SŠ1 " 2,4*1,6 |  | 3.84 | [12 empty] | VV | 2 | 2 | True | 1 | ROZPOCET
| D | 8 | Trubní vedení |  |  |  | 0 |  |  |  |  | 0 |  | 28.2349 |  | 2.673 | 1 | D | 1 |  |  |  | ROZPOCET | [9 empty] | 0
93 | K | 871251211 | Montáž potrubí z PE100 RC SDR 11 otevřený výkop svařovaných elektrotvarovkou d 110 x 10,0 mm | m | 220 |  | 0 | CS ÚRS 2025 01 |  | základní |  | 0 | 0 | 0 | 0 | 0 | 4 | K | 2 |  |  |  | ROZPOCET |  |  |  | 0 | 0 | 0 | 0 | 0 | 1 | 0 | 4 | -1707279513
| VV |  | " délka výtlaku " 220,0-2,4-1,8-1,8/2-9,8 |  | 205.1 | [12 empty] | VV | 2 | 2 | True | 0 | ROZPOCET
| VV | PE100 | Součet |  | 205.1 | [12 empty] | VV | 2 | 4 | True | 0 | ROZPOCET
| VV |  | " délka potrubí " 220,0 |  | 220 | [12 empty] | VV | 2 | 2 | True | 0 | ROZPOCET
| VV |  | Součet |  | 220 | [12 empty] | VV | 2 | 4 | True | 1 | ROZPOCET
94 | M | 28613116.1 | potrubí vodovodní PE100 RC PN 16 SDR11 110x10,0mm | m | 223.3 |  | 0 | vlastní |  | základní |  | 0 | 0.00318 | 0.71009 | 0 | 0 | 8 | M | 2 |  |  |  | ROZPOCET |  |  |  | 0 | 0 | 0 | 0 | 0 | 1 | 0 | 4 | -339184200
| VV |  | 220*1,015 'Přepočtené koeficientem množství |  | 223.3 | [12 empty] | VV | 2 | 2 | False | 1 | ROZPOCET
95 | K | 877241101 | Montáž elektrospojek na vodovodním potrubí z PE trub d 90 | kus | 3.5 |  | 0 | CS ÚRS 2025 01 |  | základní |  | 0 | 0 | 0 | 0 | 0 | 4 | K | 2 |  |  |  | ROZPOCET |  |  |  | 0 | 0 | 0 | 0 | 0 | 1 | 0 | 4 | -214552577
| VV |  | " SEK " 0,5*7 |  | 3.5 | [12 empty] | VV | 2 | 2 | True | 0 | ROZPOCET
| VV | PE90 | Součet |  | 3.5 | [12 empty] | VV | 2 | 4 | True | 1 | ROZPOCET
96 | M | 28613115.1 | potrubí vodovodní PE100 RC PN 16 SDR11 90x8,2mm | m | 0.305 |  | 0 | vlastní |  | základní |  | 0 | 0.00211 | 0.00064355 | 0 | 0 | 8 | M | 2 |  |  |  | ROZPOCET |  |  |  | 0 | 0 | 0 | 0 | 0 | 1 | 0 | 4 | -440755482
| VV |  | 0,3*1,015 'Přepočtené koeficientem množství |  | 0.305 | [12 empty] | VV | 2 | 2 | False | 1 | ROZPOCET
97 | K | 877251101 | Montáž elektrospojek na vodovodním potrubí z PE trub d 110 | kus | 78 |  | 0 | CS ÚRS 2025 01 |  | základní |  | 0 | 0 | 0 | 0 | 0 | 4 | K | 2 |  |  |  | ROZPOCET |  |  |  | 0 | 0 | 0 | 0 | 0 | 1 | 0 | 4 | 1241832967
| VV |  | " elektrospojka " 63 |  | 63 | [12 empty] | VV | 2 | 2 | True | 0 | ROZPOCET
| VV |  | " oblouk 11° " 4 |  | 4 | [12 empty] | VV | 2 | 2 | True | 0 | ROZPOCET
| VV |  | " oblouk 22,5° " 5 |  | 5 | [12 empty] | VV | 2 | 2 | True | 0 | ROZPOCET
| VV |  | " oblouk 30° " 6 |  | 6 | [12 empty] | VV | 2 | 2 | True | 0 | ROZPOCET
| VV |  | Součet |  | 78 | [12 empty] | VV | 2 | 4 | True | 1 | ROZPOCET
98 | M | 28615975 | elektrospojka SDR11 PE 100 PN16 D 110mm | kus | 63 |  | 0 | CS ÚRS 2025 01 |  | základní |  | 0 | 0.00072 | 0.04536 | 0 | 0 | 8 | M | 2 |  |  |  | ROZPOCET |  |  |  | 0 | 0 | 0 | 0 | 0 | 1 | 0 | 4 | -1083432724
99 | M | 28614895.1 | oblouk 11° SDR11 PE 100 RC PN16 D 110mm | kus | 4 |  | 0 | vlastní |  | základní |  | 0 | 0.0014 | 0.0056 | 0 | 0 | 8 | M | 2 |  |  |  | ROZPOCET |  |  |  | 0 | 0 | 0 | 0 | 0 | 1 | 0 | 4 | 993990829
100 | M | 28614896.1 | oblouk 22,5° SDR11 PE 100 RC PN16 D 110mm | kus | 5 |  | 0 | vlastní |  | základní |  | 0 | 0.0014 | 0.007 | 0 | 0 | 8 | M | 2 |  |  |  | ROZPOCET |  |  |  | 0 | 0 | 0 | 0 | 0 | 1 | 0 | 4 | 405285669
101 | M | 28614897.1 | oblouk 30° SDR11 PE 100 RC PN16 D 110mm | kus | 6 |  | 0 | vlastní |  | základní |  | 0 | 0.0014 | 0.0084 | 0 | 0 | 8 | M | 2 |  |  |  | ROZPOCET |  |  |  | 0 | 0 | 0 | 0 | 0 | 1 | 0 | 4 | 915348196
102 | K | 894410122 | Osazení betonových dílců pro kanalizační šachty DN 1500 šachtové dno výšky 1590 mm | kus | 2 |  | 0 | CS ÚRS 2025 01 |  | základní |  | 0 | 1.2822 | 2.5645 | 0 | 0 | 4 | K | 2 |  |  |  | ROZPOCET |  |  |  | 0 | 0 | 0 | 0 | 0 | 1 | 0 | 4 | -2114134533
103 | M | 59224439.1 | dno betonové šachty DN 1500 kanalizační výšky 150cm přímé 180x158,5 pro ČS12 vč. prostupů a jejich utěsnění vč.bet. dna 100-200mm | kus | 1 |  | 0 | vlastní |  | základní |  | 0 | 5.75 | 5.75 | 0 | 0 | 8 | M | 2 |  |  |  | ROZPOCET |  |  |  | 0 | 0 | 0 | 0 | 0 | 1 | 0 | 4 | -342378700
104 | M | 59224439.3 | dno betonové šachty DN 1500 kanalizační výšky 150cm přímé 180x158,5 pro Š1 vč. prostupů a jejich utěsnění vč.bet. dna s vytvarováním a čedič.obklad žlab pro DN300 | kus | 1 |  | 0 | vlastní |  | základní |  | 0 | 5.75 | 5.75 | 0 | 0 | 8 | M | 2 |  |  |  | ROZPOCET |  |  |  | 0 | 0 | 0 | 0 | 0 | 1 | 0 | 4 | 1198140946
105 | K | 894410242 | Osazení betonových dílců pro kanalizační šachty DN 1500 skruž rovná výšky 500 mm | kus | 1 |  | 0 | CS ÚRS 2025 01 |  | základní |  | 0 | 0.02394 | 0.02394 | 0 | 0 | 4 | K | 2 |  |  |  | ROZPOCET |  |  |  | 0 | 0 | 0 | 0 | 0 | 1 | 0 | 4 | 1292167706
106 | M | 59224436 | skruž betonové šachty DN 1500 kanalizační 150x50x14cm stupadla poplastovaná | kus | 1 |  | 0 | CS ÚRS 2025 01 |  | základní |  | 0 | 0.87 | 0.87 | 0 | 0 | 8 | M | 2 |  |  |  | ROZPOCET |  |  |  | 0 | 0 | 0 | 0 | 0 | 1 | 0 | 4 | 302944982
107 | M | 59224342 | těsnění elastomerové pro spojení šachetních dílů DN 1500 | kus | 1.02 |  | 0 | CS ÚRS 2025 01 |  | základní |  | 0 | 0.004 | 0.00408 | 0 | 0 | 8 | M | 2 |  |  |  | ROZPOCET |  |  |  | 0 | 0 | 0 | 0 | 0 | 1 | 0 | 4 | -832482101
| VV |  | 1*1,02 'Přepočtené koeficientem množství |  | 1.02 | [12 empty] | VV | 2 | 2 | False | 1 | ROZPOCET
108 | K | 894410243 | Osazení betonových dílců pro kanalizační šachty DN 1500 skruž rovná výšky 1000 mm | kus | 2 |  | 0 | CS ÚRS 2025 01 |  | základní |  | 0 | 0.02394 | 0.04788 | 0 | 0 | 4 | K | 2 |  |  |  | ROZPOCET |  |  |  | 0 | 0 | 0 | 0 | 0 | 1 | 0 | 4 | 370776096
109 | M | 59224438 | skruž betonové šachty DN 1500 kanalizační 150x100x14cm stupadla poplastovaná | kus | 2 |  | 0 | CS ÚRS 2025 01 |  | základní |  | 0 | 1.74 | 3.48 | 0 | 0 | 8 | M | 2 |  |  |  | ROZPOCET |  |  |  | 0 | 0 | 0 | 0 | 0 | 1 | 0 | 4 | -451541367
110 | M | 59224342 | těsnění elastomerové pro spojení šachetních dílů DN 1500 | kus | 2.04 |  | 0 | CS ÚRS 2025 01 |  | základní |  | 0 | 0.004 | 0.00816 | 0 | 0 | 8 | M | 2 |  |  |  | ROZPOCET |  |  |  | 0 | 0 | 0 | 0 | 0 | 1 | 0 | 4 | -1144288838
| VV |  | 2*1,02 'Přepočtené koeficientem množství |  | 2.04 | [12 empty] | VV | 2 | 2 | False | 1 | ROZPOCET
111 | K | 894410304 | Osazení betonových dílců pro kanalizační šachty DN 1500 deska zákrytová | kus | 2 |  | 0 | CS ÚRS 2025 01 |  | základní |  | 0 | 0.01935 | 0.0387 | 0 | 0 | 4 | K | 2 |  |  |  | ROZPOCET |  |  |  | 0 | 0 | 0 | 0 | 0 | 1 | 0 | 4 | 482471314
112 | M | 59224434 | deska betonová zákrytová šachty DN 1500 kanalizační 180/62,5x16,5cm | kus | 2 |  | 0 | CS ÚRS 2025 01 |  | základní |  | 0 | 1.09 | 2.18 | 0 | 0 | 8 | M | 2 |  |  |  | ROZPOCET |  |  |  | 0 | 0 | 0 | 0 | 0 | 1 | 0 | 4 | -1652905727
113 | M | 59224342 | těsnění elastomerové pro spojení šachetních dílů DN 1500 | kus | 2.04 |  | 0 | CS ÚRS 2025 01 |  | základní |  | 0 | 0.004 | 0.00816 | 0 | 0 | 8 | M | 2 |  |  |  | ROZPOCET |  |  |  | 0 | 0 | 0 | 0 | 0 | 1 | 0 | 4 | -9221483
| VV |  | 2*1,02 'Přepočtené koeficientem množství |  | 2.04 | [12 empty] | VV | 2 | 2 | False | 1 | ROZPOCET
114 | K | 452112111.1 | Osazení betonových prstenců nebo rámů v do 100 mm vč. výplně spár kanalizační maltou | kus | 1 |  | 0 | vlastní |  | základní |  | 0 | 0.22394 | 0.22394 | 0 | 0 | 4 | K | 2 |  |  |  | ROZPOCET |  |  |  | 0 | 0 | 0 | 0 | 0 | 1 | 0 | 4 | 1039726462
115 | M | 59224185 | prstenec šachtový vyrovnávací betonový 625x120x60mm | kus | 1 |  | 0 | CS ÚRS 2025 01 |  | základní |  | 0 | 0.04 | 0.04 | 0 | 0 | 8 | M | 2 |  |  |  | ROZPOCET |  |  |  | 0 | 0 | 0 | 0 | 0 | 1 | 0 | 4 | 2077027687
| VV |  | " SŠ1 " 1 |  | 1 | [12 empty] | VV | 2 | 2 | True | 1 | ROZPOCET
116 | K | 452112121.1 | Osazení betonových prstenců nebo rámů v do 200 mm vč. výplně spár kanalizační maltou | kus | 3 |  | 0 | vlastní |  | základní |  | 0 | 0.22394 | 0.67182 | 0 | 0 | 4 | K | 2 |  |  |  | ROZPOCET |  |  |  | 0 | 0 | 0 | 0 | 0 | 1 | 0 | 4 | -1750425639
| VV |  | " ČS12+Š1 " 3 |  | 3 | [12 empty] | VV | 2 | 2 | True | 1 | ROZPOCET
117 | M | 59224188 | prstenec šachtový vyrovnávací betonový 625x120x120mm | kus | 3 |  | 0 | CS ÚRS 2025 01 |  | základní |  | 0 | 0.081 | 0.243 | 0 | 0 | 8 | M | 2 |  |  |  | ROZPOCET |  |  |  | 0 | 0 | 0 | 0 | 0 | 1 | 0 | 4 | 1333962083
118 | K | 452386111 | Vyrovnávací prstence z betonu prostého tř. C 25/30 v do 100 mm | kus | 3 |  | 0 | CS ÚRS 2025 01 |  | základní |  | 0 | 0.08832 | 0.26496 | 0 | 0 | 4 | K | 2 |  |  |  | ROZPOCET |  |  |  | 0 | 0 | 0 | 0 | 0 | 1 | 0 | 4 | 455009280
| VV |  | " šachty " 3 |  | 3 | [12 empty] | VV | 2 | 2 | True | 1 | ROZPOCET
119 | K | 894201161.1 | Dno šachet tl nad 200 mm z ŽB tř. C 30/37 XA1 | m3 | 0.96 |  | 0 | vlastní |  | základní |  | 0 | 0 | 0 | 0 | 0 | 4 | K | 2 |  |  |  | ROZPOCET |  |  |  | 0 | 0 | 0 | 0 | 0 | 1 | 0 | 4 | -298656110
| VV |  | " SŠ1 " 0,25*2,4*1,6 |  | 0.96 | [12 empty] | VV | 2 | 2 | True | 1 | ROZPOCET
120 | K | 894302163.1 | Stěny šachet tl nad 200 mm ze ŽB pro tř. C 30/37 XA1 | m3 | 3.85 |  | 0 | vlastní |  | základní |  | 0 | 0 | 0 | 0 | 0 | 4 | K | 2 |  |  |  | ROZPOCET |  |  |  | 0 | 0 | 0 | 0 | 0 | 1 | 0 | 4 | 686059301
| VV |  | " SŠ1 " 2,2*(2,4*1,6-1,9*1,1) |  | 3.85 | [12 empty] | VV | 2 | 2 | True | 1 | ROZPOCET
121 | K | 894501111 | Bednění stěn šachet pravoúhlých nebo vícehranných oboustranné zřízení | m2 | 32.8 |  | 0 | CS ÚRS 2025 01 |  | základní |  | 0 | 0.00545 | 0.17876 | 0 | 0 | 4 | K | 2 |  |  |  | ROZPOCET |  |  |  | 0 | 0 | 0 | 0 | 0 | 1 | 0 | 4 | 138051830
| VV |  | " SŠ1 " | [14 empty] | VV | 2 | 1 | True | 0 | ROZPOCET
| VV |  | (2,2+0,25)*(2,4+1,6)*2 |  | 19.6 | [12 empty] | VV | 2 | 2 | True | 0 | ROZPOCET
| VV |  | 2,2*(1,9+1,1)*2 |  | 13.2 | [12 empty] | VV | 2 | 2 | True | 0 | ROZPOCET
| VV |  | Součet |  | 32.8 | [12 empty] | VV | 2 | 4 | True | 1 | ROZPOCET
122 | K | 894501112 | Bednění stěn šachet pravoúhlých nebo vícehranných oboustranné odstranění | m2 | 32.8 |  | 0 | CS ÚRS 2025 01 |  | základní |  | 0 | 0 | 0 | 0 | 0 | 4 | K | 2 |  |  |  | ROZPOCET |  |  |  | 0 | 0 | 0 | 0 | 0 | 1 | 0 | 4 | -628485397
123 | K | 894608112 | Výztuž šachet z betonářské oceli 10 505 | t | 0.157 |  | 0 | CS ÚRS 2025 01 |  | základní |  | 0 | 1.0423 | 0.16364 | 0 | 0 | 4 | K | 2 |  |  |  | ROZPOCET |  |  |  | 0 | 0 | 0 | 0 | 0 | 1 | 0 | 4 | -471805769
| VV |  | " SŠ1 " 157,31/1000 |  | 0.157 | [12 empty] | VV | 2 | 2 | True | 1 | ROZPOCET
124 | K | 894608211 | Výztuž šachet ze svařovaných sítí typu Kari | t | 0.33 |  | 0 | CS ÚRS 2025 01 |  | základní |  | 0 | 0.99735 | 0.32913 | 0 | 0 | 4 | K | 2 |  |  |  | ROZPOCET |  |  |  | 0 | 0 | 0 | 0 | 0 | 1 | 0 | 4 | -1689744491
| VV |  | " SŠ1 " 330,33/1000 |  | 0.33 | [12 empty] | VV | 2 | 2 | True | 1 | ROZPOCET
125 | K | 894608901.1 | Distanční výžtuž - pruh dista 130 dl.2m | kus | 2 |  | 0 |  |  | základní |  | 0 | 0.014 | 0.028 | 0 | 0 | 4 | K | 2 |  |  |  | ROZPOCET |  |  |  | 0 | 0 | 0 | 0 | 0 | 1 | 0 | 4 | -1385790858
| VV |  | " SŠ1 " 2 |  | 2 | [12 empty] | VV | 2 | 2 | True | 1 | ROZPOCET
126 | K | 334791112 | Prostup v betonových zdech z plastových trub DN do 110 | m | 0.25 |  | 0 | CS ÚRS 2025 01 |  | základní |  | 0 | 0.00158 | 0.000395 | 0 | 0 | 4 | K | 2 |  |  |  | ROZPOCET |  |  |  | 0 | 0 | 0 | 0 | 0 | 1 | 0 | 4 | 927444292
127 | K | 977151118.1 | Prostup ŽB stěnou tl. 250mm zhotoveny vrtáním vč. vložení trubky d90 a utěsnění | kus | 1 |  | 0 |  |  | základní |  | 0 | 0.0003 | 0.0003 | 0.004 | 0.004 | 4 | K | 2 |  |  |  | ROZPOCET |  |  |  | 0 | 0 | 0 | 0 | 0 | 1 | 0 | 4 | -2049387123
128 | K | 977151121.1 | Prostup ŽB stěnou tl. 250mm zhotoveny vrtáním vč. vložení trubky d110 a utěsnění | kus | 2 |  | 0 |  |  | základní |  | 0 | 0.00033 | 0.00066 | 0.005 | 0.01 | 4 | K | 2 |  |  |  | ROZPOCET |  |  |  | 0 | 0 | 0 | 0 | 0 | 1 | 0 | 4 | -1840893842
129 | K | 894302201.1 | Strop šachet 2400/1600/250 ze ŽB tř.C 30/37 XA1 otvor D 600 staveništní prefabrikát | kus | 1 |  | 0 | vlastní |  | základní |  | 0 | 2.2 | 2.2 | 0 | 0 | 4 | K | 2 |  |  |  | ROZPOCET |  |  |  | 0 | 0 | 0 | 0 | 0 | 1 | 0 | 4 | -670239860
| VV |  | " šachta SŠ1 " 1 |  | 1 | [12 empty] | VV | 2 | 2 | True | 1 | ROZPOCET
130 | K | 953334121 | Bobtnavý pásek do pracovních spar betonových kcí bentonitový 20 x 25 mm | m | 7.1 |  | 0 | CS ÚRS 2025 01 |  | základní |  | 0 | 0.00137 | 0.009727 | 0 | 0 | 4 | K | 2 |  |  |  | ROZPOCET |  |  |  | 0 | 0 | 0 | 0 | 0 | 1 | 0 | 4 | 864522670
| VV |  | " strop/stěna šachty " | [14 empty] | VV | 2 | 1 | True | 0 | ROZPOCET
| VV |  | " SŠ1 " (1,35+2,05)*2+0,3 |  | 7.1 | [12 empty] | VV | 2 | 2 | True | 1 | ROZPOCET
131 | K | 953334191.1 | Vodotěsná izolace prostupu potrubí přes ŽB stěnu - injektážní hadičkový systém | m | 1.274 |  | 0 | vlastní |  | základní |  | 0 | 0.00137 | 0.0017454 | 0 | 0 | 4 | K | 2 |  |  |  | ROZPOCET |  |  |  | 0 | 0 | 0 | 0 | 0 | 1 | 0 | 4 | -1950417486
| VV |  | " stěna/trubka " | [14 empty] | VV | 2 | 1 | True | 0 | ROZPOCET
| VV |  | " SŠ1 d90 " (PI*0,09+0,1) |  | 0.383 | [12 empty] | VV | 2 | 2 | True | 0 | ROZPOCET
| VV |  | " SŠ1 d110 " (PI*0,11+0,1)*2 |  | 0.891 | [12 empty] | VV | 2 | 2 | True | 0 | ROZPOCET
| VV |  | Součet |  | 1.274 | [12 empty] | VV | 2 | 4 | True | 1 | ROZPOCET
132 | K | 953334312 | Kombinovaný těsnící PVC pás s bobtnavým profilem do pracovních spar betonových kcí š 125 mm | m | 7.1 |  | 0 | CS ÚRS 2025 01 |  | základní |  | 0 | 0.00172 | 0.012212 | 0 | 0 | 4 | K | 2 |  |  |  | ROZPOCET |  |  |  | 0 | 0 | 0 | 0 | 0 | 1 | 0 | 4 | 130183981
| VV |  | " dno/stěna šachty " | [14 empty] | VV | 2 | 1 | True | 0 | ROZPOCET
| VV |  | " SŠ1 " (1,35+2,05)*2+0,3 |  | 7.1 | [12 empty] | VV | 2 | 2 | True | 1 | ROZPOCET
133 | K | 894204161.1 | Žlaby šachet z betonu prostého tř. C 30/37 XA1 | m3 | 0.314 |  | 0 | vlastní |  | základní |  | 0 | 0 | 0 | 0 | 0 | 4 | K | 2 |  |  |  | ROZPOCET |  |  |  | 0 | 0 | 0 | 0 | 0 | 1 | 0 | 4 | -1783157093
| VV |  | " SŠ1 " 0,15*1,1*1,9 |  | 0.314 | [12 empty] | VV | 2 | 2 | True | 1 | ROZPOCET
134 | K | 899104112 | Osazení poklopů litinových, ocelových nebo železobetonových včetně rámů pro třídu zatížení D400, E600 | kus | 3 |  | 0 | CS ÚRS 2025 01 |  | základní |  | 0 | 0.09 | 0.27 | 0 | 0 | 4 | K | 2 |  |  |  | ROZPOCET |  |  |  | 0 | 0 | 0 | 0 | 0 | 1 | 0 | 4 | -2145093670
135 | M | KSI.KDM81B | Kanalizační poklop litinový kruhový DN600, rám samonivelační, bez vybrání pro lapač, D 400 bez odvětrání | kus | 2 |  | 0 | vlastní |  | základní |  | 0 | 0.071 | 0.142 | 0 | 0 | 8 | M | 2 |  |  |  | ROZPOCET |  |  |  | 0 | 0 | 0 | 0 | 0 | 1 | 0 | 4 | -745453928
136 | M | KSI.KDM82B | Kanalizační poklop litinový kruhový DN600, rám samonivelační, D 400 s odvětráním, lapač splavenin, biofiltr | kus | 1 |  | 0 | vlastní |  | základní |  | 0 | 0.07 | 0.07 | 0 | 0 | 8 | M | 2 |  |  |  | ROZPOCET |  |  |  | 0 | 0 | 0 | 0 | 0 | 1 | 0 | 4 | 706693963
137 | M | KSI.KDN81B | Kanalizační poklop rám samonivelační s vybráním pro lapač, D 400 bez odvětrání | kus | 2 |  | 0 |  |  | základní |  | 0 | 0.071 | 0.142 | 0 | 0 | 8 | M | 2 |  |  |  | ROZPOCET |  |  |  | 0 | 0 | 0 | 0 | 0 | 1 | 0 | 4 | -1534270376
138 | M | KSI.KDN82B | Kanalizační poklop rám samonivelační s vybráním pro lapač, D 400 s odvětráním, biofiltr s náplní, | kus | 1 |  | 0 |  |  | základní |  | 0 | 0.07 | 0.07 | 0 | 0 | 8 | M | 2 |  |  |  | ROZPOCET |  |  |  | 0 | 0 | 0 | 0 | 0 | 1 | 0 | 4 | 2112584005
139 | K | 899501221 | Stupadla do šachet ocelová s PE povlakem vidlicová pro přímé zabudování do hmoždinek | kus | 7 |  | 0 | CS ÚRS 2025 01 |  | základní |  | 0 | 0.00137 | 0.00959 | 0 | 0 | 4 | K | 2 |  |  |  | ROZPOCET |  |  |  | 0 | 0 | 0 | 0 | 0 | 1 | 0 | 4 | -1395377821
| VV |  | " SŠ1 " 7 |  | 7 | [12 empty] | VV | 2 | 2 | True | 1 | ROZPOCET
140 | K | 899503112 | Stupadla do šachet polyetylenová zapouštěcí kapsová osazovaná do vynechaných otvorů | kus | 1 |  | 0 | CS ÚRS 2025 01 |  | základní |  | 0 | 0.01246 | 0.01246 | 0 | 0 | 4 | K | 2 |  |  |  | ROZPOCET |  |  |  | 0 | 0 | 0 | 0 | 0 | 1 | 0 | 4 | -1180090112
| VV |  | " SŠ1 " 1 |  | 1 | [12 empty] | VV | 2 | 2 | True | 1 | ROZPOCET
141 | K | 857249101.1 | Betonové kotevní bloky | kus | 11 |  | 0 | vlastní |  | základní |  | 0 | 0.016 | 0.176 | 0 | 0 | 4 | K | 2 |  |  |  | ROZPOCET |  |  |  | 0 | 0 | 0 | 0 | 0 | 1 | 0 | 4 | -1025514607
142 | K | 899713111.1 | Orientační sloupek s víčkem d-48 výšky 1750mm osazený do betonové patky vč. nátěru M+D | kus | 2 |  | 0 | vlastní |  | základní |  | 0 | 0.011 | 0.022 | 0 | 0 | 4 | K | 2 |  |  |  | ROZPOCET |  |  |  | 0 | 0 | 0 | 0 | 0 | 1 | 0 | 4 | 2135533687
| VV |  | " šachty " 2 |  | 2 | [12 empty] | VV | 2 | 2 | True | 1 | ROZPOCET
143 | K | 892273122 | Proplach a dezinfekce vodovodního potrubí DN od 80 do 125 | m | 208.6 |  | 0 | CS ÚRS 2025 01 |  | základní |  | 0 | 0 | 0 | 0 | 0 | 4 | K | 2 |  |  |  | ROZPOCET |  |  |  | 0 | 0 | 0 | 0 | 0 | 1 | 0 | 4 | -1487455591
| VV |  | PE90+PE100 |  | 208.6 | [12 empty] | VV | 2 | 2 | True | 1 | ROZPOCET
144 | K | 892271111 | Tlaková zkouška vodou potrubí DN 100 nebo 125 | m | 208.6 |  | 0 | CS ÚRS 2025 01 |  | základní |  | 0 | 0 | 0 | 0 | 0 | 4 | K | 2 |  |  |  | ROZPOCET |  |  |  | 0 | 0 | 0 | 0 | 0 | 1 | 0 | 4 | 322364148
| VV |  | PE90+PE100 |  | 208.6 | [12 empty] | VV | 2 | 2 | True | 1 | ROZPOCET
145 | K | 899722113 | Krytí potrubí z plastů výstražnou fólií z PVC přes 25 do 34cm | m | 205.1 |  | 0 | CS ÚRS 2025 01 |  | základní |  | 0 | 9e-05 | 0.018459 | 0 | 0 | 4 | K | 2 |  |  |  | ROZPOCET |  |  |  | 0 | 0 | 0 | 0 | 0 | 1 | 0 | 4 | -864660901
| VV |  | PE100 |  | 205.1 | [12 empty] | VV | 2 | 2 | True | 1 | ROZPOCET
146 | K | 899910201 | Výplň potrubí spádem cementopopílkovou suspenzí délky potrubí do 50 m | m3 | 0.894 |  | 0 | CS ÚRS 2025 01 |  | základní |  | 0 | 1.5298 | 1.3677 | 0 | 0 | 4 | K | 2 |  |  |  | ROZPOCET |  |  |  | 0 | 0 | 0 | 0 | 0 | 1 | 0 | 4 | -1652710050
| VV |  | " zalití potrubí ve výkopu " | [14 empty] | VV | 2 | 1 | True | 0 | ROZPOCET
| VV |  | " drenáž " DRENAZ*PI*(0,11/2)^2 |  | 0.77 | [12 empty] | VV | 2 | 2 | True | 0 | ROZPOCET
| VV |  | " stáv. potrubí d90 " 6,6*PI*(0,09/2)^2 |  | 0.042 | [12 empty] | VV | 2 | 2 | True | 0 | ROZPOCET
| VV |  | " stáv. potrubí d110 " 8,6*PI*(0,11/2)^2 |  | 0.082 | [12 empty] | VV | 2 | 2 | True | 0 | ROZPOCET
| VV |  | Součet |  | 0.894 | [12 empty] | VV | 2 | 4 | True | 1 | ROZPOCET
147 | K | 899910201.1 | Zaslepení otvorů potrubí v šachtě d90-110 | kus | 2 |  | 0 | vlastní |  | základní |  | 0 | 0.0005 | 0.001 | 0 | 0 | 4 | K | 2 |  |  |  | ROZPOCET |  |  |  | 0 | 0 | 0 | 0 | 0 | 1 | 0 | 4 | 1353507796
| VV |  | " stáv. šachta Š13391 " 2 |  | 2 | [12 empty] | VV | 2 | 2 | True | 1 | ROZPOCET
148 | K | 899911274.1 | Kluzná objímka pro potrubí a chráničku D110/D273 | kus | 13 |  | 0 | vlastní |  | základní |  | 0 | 0.00118 | 0.01534 | 0 | 0 | 4 | K | 2 |  |  |  | ROZPOCET |  |  |  | 0 | 0 | 0 | 0 | 0 | 1 | 0 | 4 | -1121680467
149 | K | 899913143 | Uzavírací manžeta chráničky potrubí DN 100 x 250 | kus | 2 |  | 0 | CS ÚRS 2025 01 |  | základní |  | 0 | 0.001 | 0.002 | 0 | 0 | 4 | K | 2 |  |  |  | ROZPOCET |  |  |  | 0 | 0 | 0 | 0 | 0 | 1 | 0 | 4 | 1472728386
150 | K | 899721111 | Signalizační vodič DN do 150 mm na potrubí | m | 240 |  | 0 | CS ÚRS 2025 01 |  | základní |  | 0 | 0.00019 | 0.0456 | 0 | 0 | 4 | K | 2 |  |  |  | ROZPOCET |  |  |  | 0 | 0 | 0 | 0 | 0 | 1 | 0 | 4 | 1496928511
151 | K | 899103211.1 | Demontáž poklopů litinových nebo ocelových včetně rámů hmotnosti přes 100 do 150 kg odvozem dle pokynů investora | kus | 1 |  | 0 | vlastní |  | základní |  | 0 | 0 | 0 | 0.15 | 0.15 | 4 | K | 2 |  |  |  | ROZPOCET |  |  |  | 0 | 0 | 0 | 0 | 0 | 1 | 0 | 4 | -1256218051
| VV |  | " stáv. šachta 13028 " 1 |  | 1 | [12 empty] | VV | 2 | 2 | True | 1 | ROZPOCET
152 | K | 890451851 | Bourání šachet z prefabrikovaných skruží strojně obestavěného prostoru přes 3 do 5 m3 | m3 | 4.311 |  | 0 | CS ÚRS 2025 01 |  | základní |  | 0 | 0 | 0 | 0.36 | 1.552 | 4 | K | 2 |  |  |  | ROZPOCET |  |  |  | 0 | 0 | 0 | 0 | 0 | 1 | 0 | 4 | 2114509975
| VV |  | " stáv. šachta 13028 " 3,57*PI*(1,24/2)^2 |  | 4.311 | [12 empty] | VV | 2 | 2 | True | 1 | ROZPOCET
153 | K | 890231851 | Bourání šachet z prostého betonu strojně obestavěného prostoru přes 1,5 do 3 m3 | m3 | 1.74 |  | 0 | CS ÚRS 2025 01 |  | základní |  | 0 | 0 | 0 | 0.55 | 0.957 | 4 | K | 2 |  |  |  | ROZPOCET |  |  |  | 0 | 0 | 0 | 0 | 0 | 1 | 0 | 4 | -762360293
| VV |  | " stáv. šachta 13028 " | [14 empty] | VV | 2 | 1 | True | 0 | ROZPOCET
| VV |  | " nadzemní část " | [14 empty] | VV | 2 | 1 | True | 0 | ROZPOCET
| VV |  | 0,6*1,5*1,5 |  | 1.35 | [12 empty] | VV | 2 | 2 | True | 0 | ROZPOCET
| VV |  | -0,6*PI*(1,04/2)^2 |  | -0.51 | [12 empty] | VV | 2 | 2 | True | 0 | ROZPOCET
| VV |  | " podkladní beton " | [14 empty] | VV | 2 | 1 | True | 0 | ROZPOCET
| VV |  | 0,1*3,0*3,0 |  | 0.9 | [12 empty] | VV | 2 | 2 | True | 0 | ROZPOCET
| VV |  | Součet |  | 1.74 | [12 empty] | VV | 2 | 4 | True | 1 | ROZPOCET
154 | K | 997221561 | Vodorovná doprava suti z kusových materiálů do 1 km | t | 2.673 |  | 0 | CS ÚRS 2025 01 |  | základní |  | 0 | 0 | 0 | 0 | 0 | 4 | K | 2 |  |  |  | ROZPOCET |  |  |  | 0 | 0 | 0 | 0 | 0 | 1 | 0 | 4 | -1150746867
155 | K | 997221569 | Příplatek ZKD 1 km u vodorovné dopravy suti z kusových materiálů | t | 13.365 |  | 0 | CS ÚRS 2025 01 |  | základní |  | 0 | 0 | 0 | 0 | 0 | 4 | K | 2 |  |  |  | ROZPOCET |  |  |  | 0 | 0 | 0 | 0 | 0 | 1 | 0 | 4 | 1263887285
| VV |  | 2,673*5 'Přepočtené koeficientem množství |  | 13.365 | [12 empty] | VV | 2 | 2 | False | 1 | ROZPOCET
156 | K | 997221615.1 | Poplatek za uložení na recyklační skládce (skládkovné) stavebního odpadu betonového kód odpadu 17 01 01 | t | 2.673 |  | 0 | vlastní |  | základní |  | 0 | 0 | 0 | 0 | 0 | 4 | K | 2 |  |  |  | ROZPOCET |  |  |  | 0 | 0 | 0 | 0 | 0 | 1 | 0 | 4 | 161024822
| D | 8.1 | Spojná šachta SŠ1 - armatury |  |  |  | 0 |  |  |  |  | 0 |  | 0.22882 |  | 0 | 1 | D | 1 |  |  |  | ROZPOCET | [9 empty] | 0
157 | K | 857242122 | Montáž litinových tvarovek jednoosých přírubových otevřený výkop DN 80 | kus | 1 |  | 0 | CS ÚRS 2025 01 |  | základní |  | 0 | 0.00167 | 0.00167 | 0 | 0 | 4 | K | 2 |  |  |  | ROZPOCET |  |  |  | 0 | 0 | 0 | 0 | 0 | 1 | 0 | 4 | -2136949395
| VV |  | 0,5*2 'Přepočtené koeficientem množství |  | 1 | [12 empty] | VV | 2 | 2 | False | 1 | ROZPOCET
158 | M | 33103 | Přírubový adaptér DN 80 | kus | 1 |  | 0 | vlastní |  | základní |  | 0 | 0.01017 | 0.01017 | 0 | 0 | 8 | M | 2 |  |  |  | ROZPOCET |  |  |  | 0 | 0 | 0 | 0 | 0 | 1 | 0 | 4 | -1607031749
159 | K | 857262122 | Montáž litinových tvarovek jednoosých přírubových otevřený výkop DN 100 | kus | 3 |  | 0 | CS ÚRS 2025 01 |  | základní |  | 0 | 0.00167 | 0.00501 | 0 | 0 | 4 | K | 2 |  |  |  | ROZPOCET |  |  |  | 0 | 0 | 0 | 0 | 0 | 1 | 0 | 4 | -2000388015
160 | M | 33105 | Přírubový adaptér DN 100 | kus | 2 |  | 0 | vlastní |  | základní |  | 0 | 0.01017 | 0.02034 | 0 | 0 | 8 | M | 2 |  |  |  | ROZPOCET |  |  |  | 0 | 0 | 0 | 0 | 0 | 1 | 0 | 4 | 406933392
161 | M | 42273007 | montážní vložka přírubová litinová DN 100 PN 16 | kus | 1 |  | 0 | CS ÚRS 2025 01 |  | základní |  | 0 | 0.021 | 0.021 | 0 | 0 | 8 | M | 2 |  |  |  | ROZPOCET |  |  |  | 0 | 0 | 0 | 0 | 0 | 1 | 0 | 4 | 389443077
162 | K | 857264122 | Montáž litinových tvarovek odbočných přírubových otevřený výkop DN 100 | kus | 2 |  | 0 | CS ÚRS 2025 01 |  | základní |  | 0 | 0.00171 | 0.00342 | 0 | 0 | 4 | K | 2 |  |  |  | ROZPOCET |  |  |  | 0 | 0 | 0 | 0 | 0 | 1 | 0 | 4 | 260708729
163 | M | 55253515.1 | tvarovka přírubová litinová s přírubovou odbočkou T-kus DN 100/80 | kus | 2 |  | 0 | vlastní |  | základní |  | 0 | 0.0178 | 0.0356 | 0 | 0 | 8 | M | 2 |  |  |  | ROZPOCET |  |  |  | 0 | 0 | 0 | 0 | 0 | 1 | 0 | 4 | 1080906679
164 | K | 891241222 | Montáž vodovodních šoupátek s ručním kolečkem v šachtách DN 80 | kus | 1 |  | 0 | CS ÚRS 2025 01 |  | základní |  | 0 | 0.00162 | 0.00162 | 0 | 0 | 4 | K | 2 |  |  |  | ROZPOCET |  |  |  | 0 | 0 | 0 | 0 | 0 | 1 | 0 | 4 | -518153307
165 | M | 42283509.1 | klapka zpětná litinová DN 80 | kus | 1 |  | 0 | vlastní |  | základní |  | 0 | 0.018 | 0.018 | 0 | 0 | 8 | M | 2 |  |  |  | ROZPOCET |  |  |  | 0 | 0 | 0 | 0 | 0 | 1 | 0 | 4 | 771541085
166 | K | 891261222 | Montáž vodovodních šoupátek s ručním kolečkem v šachtách DN 100 | kus | 1 |  | 0 | CS ÚRS 2025 01 |  | základní |  | 0 | 0.00165 | 0.00165 | 0 | 0 | 4 | K | 2 |  |  |  | ROZPOCET |  |  |  | 0 | 0 | 0 | 0 | 0 | 1 | 0 | 4 | -1084435173
167 | M | 42283599.1 | klapka zpětná litinová DN 100 | kus | 1 |  | 0 | vlastní |  | základní |  | 0 | 0.027 | 0.027 | 0 | 0 | 8 | M | 2 |  |  |  | ROZPOCET |  |  |  | 0 | 0 | 0 | 0 | 0 | 1 | 0 | 4 | 583706873
168 | K | 891242222 | Montáž kanalizačních šoupátek s ručním kolečkem v šachtách DN 80 | kus | 1 |  | 0 | CS ÚRS 2025 01 |  | základní |  | 0 | 0.00162 | 0.00162 | 0 | 0 | 4 | K | 2 |  |  |  | ROZPOCET |  |  |  | 0 | 0 | 0 | 0 | 0 | 1 | 0 | 4 | -1479057470
169 | M | 42221493.1 | šoupátko odpadní voda litina DN 80 | kus | 1 |  | 0 | vlastní |  | základní |  | 0 | 0.018 | 0.018 | 0 | 0 | 8 | M | 2 |  |  |  | ROZPOCET |  |  |  | 0 | 0 | 0 | 0 | 0 | 1 | 0 | 4 | 2124095979
170 | M | 42210101 | kolo ruční pro DN 65-80 D 175mm | kus | 1 |  | 0 | CS ÚRS 2025 01 |  | základní |  | 0 | 0.0015 | 0.0015 | 0 | 0 | 8 | M | 2 |  |  |  | ROZPOCET |  |  |  | 0 | 0 | 0 | 0 | 0 | 1 | 0 | 4 | 682730990
171 | K | 891242222.1 | Montáž kanalizačních šoupátek deskových s ručním kolečkem v šachtách DN 80 | kus | 1 |  | 0 | vlastní |  | základní |  | 0 | 0.00162 | 0.00162 | 0 | 0 | 4 | K | 2 |  |  |  | ROZPOCET |  |  |  | 0 | 0 | 0 | 0 | 0 | 1 | 0 | 4 | -634946093
172 | M | 42221503.1 | šoupátko deskové DN 80 | kus | 1 |  | 0 | vlastní |  | základní |  | 0 | 0.013 | 0.013 | 0 | 0 | 8 | M | 2 |  |  |  | ROZPOCET |  |  |  | 0 | 0 | 0 | 0 | 0 | 1 | 0 | 4 | 1602586499
173 | M | 42210101 | kolo ruční pro DN 65-80 D 175mm | kus | 1 |  | 0 | CS ÚRS 2025 01 |  | základní |  | 0 | 0.0015 | 0.0015 | 0 | 0 | 8 | M | 2 |  |  |  | ROZPOCET |  |  |  | 0 | 0 | 0 | 0 | 0 | 1 | 0 | 4 | 1314310017
174 | K | 891262222.1 | Montáž kanalizačních šoupátek deskových s ručním kolečkem v šachtách DN 100 | kus | 2 |  | 0 | vlastní |  | základní |  | 0 | 0.00165 | 0.0033 | 0 | 0 | 4 | K | 2 |  |  |  | ROZPOCET |  |  |  | 0 | 0 | 0 | 0 | 0 | 1 | 0 | 4 | 124930620
175 | M | 42221491.1 | šoupátko deskové DN 100 | kus | 2 |  | 0 | vlastní |  | základní |  | 0 | 0.014 | 0.028 | 0 | 0 | 8 | M | 2 |  |  |  | ROZPOCET |  |  |  | 0 | 0 | 0 | 0 | 0 | 1 | 0 | 4 | -1549949059
176 | M | 42210106 | kolo ruční pro DN 100 D 300mm | kus | 2 |  | 0 | CS ÚRS 2025 01 |  | základní |  | 0 | 0.0028 | 0.0056 | 0 | 0 | 8 | M | 2 |  |  |  | ROZPOCET |  |  |  | 0 | 0 | 0 | 0 | 0 | 1 | 0 | 4 | -1430954454
177 | K | 857262122.1 | Příruba DN100 s našrobovanou hasičskou spojkou A110/80 M+D | kus | 1 |  | 0 | vlastní |  | základní |  | 0 | 0.0092 | 0.0092 | 0 | 0 | 4 | K | 2 |  |  |  | ROZPOCET |  |  |  | 0 | 0 | 0 | 0 | 0 | 1 | 0 | 4 | 989403128
| D | 8.2 | Vzdušníková šachta ČS12 - armatury |  |  |  | 0 |  |  |  |  | 0 |  | 0.20438 |  | 0 | 1 | D | 1 |  |  |  | ROZPOCET | [9 empty] | 0
178 | K | 852262122 | Montáž potrubí z trub litinových tlakových přírubových délky do 1 m otevřený výkop DN 100 | kus | 1 |  | 0 | CS ÚRS 2025 01 |  | základní |  | 0 | 0.00167 | 0.00167 | 0 | 0 | 4 | K | 2 |  |  |  | ROZPOCET |  |  |  | 0 | 0 | 0 | 0 | 0 | 1 | 0 | 4 | 734439189
179 | M | 55253251 | tvarovka přírubová litinová vodovodní FF-kus PN10/16 DN 100 dl 200mm | kus | 1.01 |  | 0 | CS ÚRS 2025 01 |  | základní |  | 0 | 0.0112 | 0.011312 | 0 | 0 | 8 | M | 2 |  |  |  | ROZPOCET |  |  |  | 0 | 0 | 0 | 0 | 0 | 1 | 0 | 4 | 1407462976
| VV |  | 1*1,01 'Přepočtené koeficientem množství |  | 1.01 | [12 empty] | VV | 2 | 2 | False | 1 | ROZPOCET
180 | K | 857242122 | Montáž litinových tvarovek jednoosých přírubových otevřený výkop DN 80 | kus | 3 |  | 0 | CS ÚRS 2025 01 |  | základní |  | 0 | 0.00167 | 0.00501 | 0 | 0 | 4 | K | 2 |  |  |  | ROZPOCET |  |  |  | 0 | 0 | 0 | 0 | 0 | 1 | 0 | 4 | -1978014298
| VV |  | 1,5*2 'Přepočtené koeficientem množství |  | 3 | [12 empty] | VV | 2 | 2 | False | 1 | ROZPOCET
181 | M | 42213018 | ventil odvzdušňovací/zavzdušňovací přírubový PN 16, odpadní voda DN 80 | kus | 1 |  | 0 | CS ÚRS 2025 01 |  | základní |  | 0 | 0.0245 | 0.0245 | 0 | 0 | 8 | M | 2 |  |  |  | ROZPOCET |  |  |  | 0 | 0 | 0 | 0 | 0 | 1 | 0 | 4 | 104838856
182 | K | 857262122 | Montáž litinových tvarovek jednoosých přírubových otevřený výkop DN 100 | kus | 3 |  | 0 | CS ÚRS 2025 01 |  | základní |  | 0 | 0.00167 | 0.00501 | 0 | 0 | 4 | K | 2 |  |  |  | ROZPOCET |  |  |  | 0 | 0 | 0 | 0 | 0 | 1 | 0 | 4 | -1269107502
183 | M | 42273007 | montážní vložka přírubová litinová DN 100 PN 16 | kus | 1 |  | 0 | CS ÚRS 2025 01 |  | základní |  | 0 | 0.021 | 0.021 | 0 | 0 | 8 | M | 2 |  |  |  | ROZPOCET |  |  |  | 0 | 0 | 0 | 0 | 0 | 1 | 0 | 4 | 1222594892
184 | M | 33105 | Přírubový adaptér DN 100 | kus | 2 |  | 0 | vlastní |  | základní |  | 0 | 0.01017 | 0.02034 | 0 | 0 | 8 | M | 2 |  |  |  | ROZPOCET |  |  |  | 0 | 0 | 0 | 0 | 0 | 1 | 0 | 4 | -698963106
185 | K | 857264122 | Montáž litinových tvarovek odbočných přírubových otevřený výkop DN 100 | kus | 2 |  | 0 | CS ÚRS 2025 01 |  | základní |  | 0 | 0.00171 | 0.00342 | 0 | 0 | 4 | K | 2 |  |  |  | ROZPOCET |  |  |  | 0 | 0 | 0 | 0 | 0 | 1 | 0 | 4 | -1945827203
186 | M | 55253515.1 | tvarovka přírubová litinová s přírubovou odbočkou T-kus DN 100/80 | kus | 1 |  | 0 | vlastní |  | základní |  | 0 | 0.0178 | 0.0178 | 0 | 0 | 8 | M | 2 |  |  |  | ROZPOCET |  |  |  | 0 | 0 | 0 | 0 | 0 | 1 | 0 | 4 | 1900863390
187 | M | 55253517.1 | tvarovka přírubová litinová s přírubovou odbočkou T-kus DN 100/100 | kus | 1 |  | 0 | vlastní |  | základní |  | 0 | 0.0194 | 0.0194 | 0 | 0 | 8 | M | 2 |  |  |  | ROZPOCET |  |  |  | 0 | 0 | 0 | 0 | 0 | 1 | 0 | 4 | -1987081810
188 | K | 891241112.1 | Montáž vodovodních šoupátek otevřený výkop DN 80 spojovací materiál nerez | kus | 1 |  | 0 | vlastní |  | základní |  | 0 | 0.00162 | 0.00162 | 0 | 0 | 4 | K | 2 |  |  |  | ROZPOCET |  |  |  | 0 | 0 | 0 | 0 | 0 | 1 | 0 | 4 | -1497874962
189 | M | 42221303.1 | šoupátko litina DN 80 | kus | 1 |  | 0 | vlastní |  | základní |  | 0 | 0.018 | 0.018 | 0 | 0 | 8 | M | 2 |  |  |  | ROZPOCET |  |  |  | 0 | 0 | 0 | 0 | 0 | 1 | 0 | 4 | 1088682974
190 | K | 891261112.1 | Montáž vodovodních šoupátek otevřený výkop DN 100 spojovací materiál nerez | kus | 1 |  | 0 | vlastní |  | základní |  | 0 | 0.00165 | 0.00165 | 0 | 0 | 4 | K | 2 |  |  |  | ROZPOCET |  |  |  | 0 | 0 | 0 | 0 | 0 | 1 | 0 | 4 | 2076008362
191 | M | 42221304.1 | šoupátko litina DN 100 | kus | 1 |  | 0 | vlastní |  | základní |  | 0 | 0.023 | 0.023 | 0 | 0 | 8 | M | 2 |  |  |  | ROZPOCET |  |  |  | 0 | 0 | 0 | 0 | 0 | 1 | 0 | 4 | 11095569
192 | K | 891262222.1 | Montáž kanalizačních šoupátek deskových s ručním kolečkem v šachtách DN 100 | kus | 1 |  | 0 | vlastní |  | základní |  | 0 | 0.00165 | 0.00165 | 0 | 0 | 4 | K | 2 |  |  |  | ROZPOCET |  |  |  | 0 | 0 | 0 | 0 | 0 | 1 | 0 | 4 | -1732134042
193 | M | 42221491.1 | šoupátko deskové DN 100 | kus | 1 |  | 0 | vlastní |  | základní |  | 0 | 0.014 | 0.014 | 0 | 0 | 8 | M | 2 |  |  |  | ROZPOCET |  |  |  | 0 | 0 | 0 | 0 | 0 | 1 | 0 | 4 | 2105453477
194 | M | 42210106 | kolo ruční pro DN 100 D 300mm | kus | 1 |  | 0 | CS ÚRS 2025 01 |  | základní |  | 0 | 0.0028 | 0.0028 | 0 | 0 | 8 | M | 2 |  |  |  | ROZPOCET |  |  |  | 0 | 0 | 0 | 0 | 0 | 1 | 0 | 4 | 361767799
195 | K | 857262122.1 | Příruba DN100 s našrobovanou hasičskou spojkou A110/80 M+D | kus | 1 |  | 0 | vlastní |  | základní |  | 0 | 0.0092 | 0.0092 | 0 | 0 | 4 | K | 2 |  |  |  | ROZPOCET |  |  |  | 0 | 0 | 0 | 0 | 0 | 1 | 0 | 4 | -1625905432
196 | K | 767222201.1 | Čerpací jímka 250/250/100 | kus | 1 |  | 0 | vlastní |  | základní |  | 0 | 0.003 | 0.003 | 0 | 0 | 4 | K | 2 |  |  |  | ROZPOCET |  |  |  | 0 | 0 | 0 | 0 | 0 | 1 | 0 | 4 | -1245320187
| D | 998 | Přesun hmot |  |  |  | 0 |  |  |  |  | 0 |  | 0 |  | 0 | 1 | D | 1 |  |  |  | ROZPOCET | [9 empty] | 0
197 | K | 998276101 | Přesun hmot pro trubní vedení z trub z plastických hmot otevřený výkop | t | 53.009 |  | 0 | CS ÚRS 2025 01 |  | základní |  | 0 | 0 | 0 | 0 | 0 | 4 | K | 2 |  |  |  | ROZPOCET |  |  |  | 0 | 0 | 0 | 0 | 0 | 1 | 0 | 4 | -720926488
| D | PSV | Práce a dodávky PSV |  |  |  | 0 |  |  |  |  | 0 |  | 0.093299 |  | 0 | 2 | D | 0 |  |  |  | ROZPOCET | [9 empty] | 0
| D | 711 | Izolace proti vodě, vlhkosti a plynům |  |  |  | 0 |  |  |  |  | 0 |  | 0.09062 |  | 0 | 2 | D | 1 |  |  |  | ROZPOCET | [9 empty] | 0
198 | K | 711111001 | Provedení izolace proti zemní vlhkosti vodorovné za studena nátěrem penetračním | m2 | 3.84 |  | 0 | CS ÚRS 2025 01 |  | základní |  | 0 | 0 | 0 | 0 | 0 | 16 | K | 2 |  |  |  | ROZPOCET |  |  |  | 0 | 0 | 0 | 0 | 0 | 1 | 0 | 16 | 105421786
| VV |  | " SŠ1 " 2,4*1,6 |  | 3.84 | [12 empty] | VV | 2 | 2 | True | 0 | ROZPOCET
| VV | VIZOL | Součet |  | 3.84 | [12 empty] | VV | 2 | 4 | True | 1 | ROZPOCET
199 | M | 11163150 | lak penetrační asfaltový | t | 0.001 |  | 0 | CS ÚRS 2025 01 |  | základní |  | 0 | 1 | 0.001 | 0 | 0 | 32 | M | 2 |  |  |  | ROZPOCET |  |  |  | 0 | 0 | 0 | 0 | 0 | 1 | 0 | 16 | -50397420
| VV |  | 3,84*0,0003 'Přepočtené koeficientem množství |  | 0.001 | [12 empty] | VV | 2 | 2 | False | 1 | ROZPOCET
200 | K | 711112001 | Provedení izolace proti zemní vlhkosti svislé za studena nátěrem penetračním | m2 | 4 |  | 0 | CS ÚRS 2025 01 |  | základní |  | 0 | 0 | 0 | 0 | 0 | 16 | K | 2 |  |  |  | ROZPOCET |  |  |  | 0 | 0 | 0 | 0 | 0 | 1 | 0 | 16 | 1294953301
| VV |  | " SŠ1 " 0,5*(2,4+1,6)*2 |  | 4 | [12 empty] | VV | 2 | 2 | True | 0 | ROZPOCET
| VV | SIZOL | Součet |  | 4 | [12 empty] | VV | 2 | 4 | True | 1 | ROZPOCET
201 | M | 11163150 | lak penetrační asfaltový | t | 0.001 |  | 0 | CS ÚRS 2025 01 |  | základní |  | 0 | 1 | 0.001 | 0 | 0 | 32 | M | 2 |  |  |  | ROZPOCET |  |  |  | 0 | 0 | 0 | 0 | 0 | 1 | 0 | 16 | -1763940371
| VV |  | 4*0,00034 'Přepočtené koeficientem množství |  | 0.001 | [12 empty] | VV | 2 | 2 | False | 1 | ROZPOCET
202 | K | 711141559 | Provedení izolace proti zemní vlhkosti pásy přitavením vodorovné NAIP | m2 | 7.68 |  | 0 | CS ÚRS 2025 01 |  | základní |  | 0 | 0.0004 | 0.003072 | 0 | 0 | 16 | K | 2 |  |  |  | ROZPOCET |  |  |  | 0 | 0 | 0 | 0 | 0 | 1 | 0 | 16 | -448666594
| VV |  | VIZOL*2 |  | 7.68 | [12 empty] | VV | 2 | 2 | True | 1 | ROZPOCET
203 | M | 62833158 | pás asfaltový natavitelný oxidovaný s vložkou ze skleněné tkaniny typu G200, s jemnozrnným minerálním posypem tl 4,0mm | m2 | 8.951 |  | 0 | CS ÚRS 2025 01 |  | základní |  | 0 | 0.0045 | 0.040279 | 0 | 0 | 32 | M | 2 |  |  |  | ROZPOCET |  |  |  | 0 | 0 | 0 | 0 | 0 | 1 | 0 | 16 | -1489229560
| VV |  | 7,68*1,1655 'Přepočtené koeficientem množství |  | 8.951 | [12 empty] | VV | 2 | 2 | False | 1 | ROZPOCET
204 | K | 711142559 | Provedení izolace proti zemní vlhkosti pásy přitavením svislé NAIP | m2 | 7.68 |  | 0 | CS ÚRS 2025 01 |  | základní |  | 0 | 0.0004 | 0.003072 | 0 | 0 | 16 | K | 2 |  |  |  | ROZPOCET |  |  |  | 0 | 0 | 0 | 0 | 0 | 1 | 0 | 16 | -380124687
| VV |  | VIZOL*2 |  | 7.68 | [12 empty] | VV | 2 | 2 | True | 1 | ROZPOCET
205 | M | 62833158 | pás asfaltový natavitelný oxidovaný s vložkou ze skleněné tkaniny typu G200, s jemnozrnným minerálním posypem tl 4,0mm | m2 | 9.377 |  | 0 | CS ÚRS 2025 01 |  | základní |  | 0 | 0.0045 | 0.042196 | 0 | 0 | 32 | M | 2 |  |  |  | ROZPOCET |  |  |  | 0 | 0 | 0 | 0 | 0 | 1 | 0 | 16 | -1832006954
| VV |  | 7,68*1,221 'Přepočtené koeficientem množství |  | 9.377 | [12 empty] | VV | 2 | 2 | False | 1 | ROZPOCET
206 | K | 998711101 | Přesun hmot tonážní pro izolace proti vodě, vlhkosti a plynům v objektech v do 6 m | t | 0.091 |  | 0 | CS ÚRS 2025 01 |  | základní |  | 0 | 0 | 0 | 0 | 0 | 16 | K | 2 |  |  |  | ROZPOCET |  |  |  | 0 | 0 | 0 | 0 | 0 | 1 | 0 | 16 | -1285047243
| D | 783 | Dokončovací práce - nátěry |  |  |  | 0 |  |  |  |  | 0 |  | 0.0026794 |  | 0 | 2 | D | 1 |  |  |  | ROZPOCET | [9 empty] | 0
207 | K | 783817190.1 | Ochranný uzavírací nátěr betonových povrchů - systém. příprava podkladu penetrace ochranný nátěr | m2 | 15.761 |  | 0 | vlastní |  | základní |  | 0 | 0.00017 | 0.0026794 | 0 | 0 | 16 | K | 2 |  |  |  | ROZPOCET |  |  |  | 0 | 0 | 0 | 0 | 0 | 1 | 0 | 16 | 2092766253
| VV |  | " SŠ1 " | [14 empty] | VV | 2 | 1 | True | 0 | ROZPOCET
| VV |  | 2,2*(1,9+1,1)*2+1,9*1,1 |  | 15.29 | [12 empty] | VV | 2 | 2 | True | 0 | ROZPOCET
| VV |  | 0,25*PI*0,6 |  | 0.471 | [12 empty] | VV | 2 | 2 | True | 0 | ROZPOCET
| VV |  | Součet |  | 15.761 | [12 empty] | VV | 2 | 4 | True | 1 | ROZPOCET
| D | M | Práce a dodávky M |  |  |  | 0 |  |  |  |  | 0 |  | 1.359 |  | 0 | 3 | D | 0 |  |  |  | ROZPOCET | [9 empty] | 0
| D | 22-M | Montáže technologických zařízení pro dopravní stavby |  |  |  | 0 |  |  |  |  | 0 |  | 0 |  | 0 | 3 | D | 1 |  |  |  | ROZPOCET | [9 empty] | 0
208 | K | 220182024 | Označení optického kabelu nebo spojky HDPE trubky zaměřovacím markerem / dvojicí magnetů | kus | 22 |  | 0 | CS ÚRS 2025 01 |  | základní |  | 0 | 0 | 0 | 0 | 0 | 64 | K | 2 |  |  |  | ROZPOCET |  |  |  | 0 | 0 | 0 | 0 | 0 | 1 | 0 | 64 | -919998442
209 | M | 54142115.1 | marker prstencový - vodovod | kus | 22 |  | 0 | vlastní |  | základní |  | 0 | 0 | 0 | 0 | 0 | 256 | M | 2 |  |  |  | ROZPOCET |  |  |  | 0 | 0 | 0 | 0 | 0 | 1 | 0 | 64 | -676577399
| D | 46-M | Zemní práce při extr.mont.pracích |  |  |  | 0 |  |  |  |  | 0 |  | 1.359 |  | 0 | 3 | D | 1 |  |  |  | ROZPOCET | [9 empty] | 0
210 | K | 460671113 | Výstražná fólie pro krytí kabelů šířky přes 25 do 34 cm | m | 10.8 |  | 0 | CS ÚRS 2025 01 |  | základní |  | 0 | 9e-05 | 0.000972 | 0 | 0 | 64 | K | 2 |  |  |  | ROZPOCET |  |  |  | 0 | 0 | 0 | 0 | 0 | 1 | 0 | 64 | -1627383377
| VV |  | " křížení inž. sítí " | [14 empty] | VV | 2 | 1 | True | 0 | ROZPOCET
| VV |  | " potrubí voda, plyn " POTRUBI1+KABELm |  | 10.8 | [12 empty] | VV | 2 | 2 | True | 1 | ROZPOCET
211 | K | 460762111.1 | Křižovatka betonového kabelového žlabu s inženýrskými sítěmi bez zásypu vč. všech potřebných zemních prací | kus | 7 |  | 0 | vlastní |  | základní |  | 0 | 0.194 | 1.358 | 0 | 0 | 64 | K | 2 |  |  |  | ROZPOCET |  |  |  | 0 | 0 | 0 | 0 | 0 | 1 | 0 | 64 | 2057196879
| VV |  | KABELkus |  | 7 | [12 empty] | VV | 2 | 2 | True | 1 | ROZPOCET

## SO 02 - OPRAVA MÍSTNÍCH K...
[18 empty] | {eb8fd758-de6f-4150-abe8-bfdb2d1adb4f} | [5 empty] | BASFALTr | 196,72 | 2
[18 empty] | 2 | [5 empty] | ŘEZasf | 328 | 2
| KRYCÍ LIST SOUPISU PRACÍ | [7 empty] | v --- níže se nacházejí doplnkové a pomocné údaje k sestavám --- v | [8 empty] | False | [5 empty] | ASFALT | 279,27 | 2
[24 empty] | BASFALT | 82,55 | 2
Stavba:
POHOŘELICE, ul. MLÝNSKÁ - POSUNUTÍ VÝTLAKU ODPADNÍCH VOD SEVERNÍM SMĚREM
Objekt:
SO 02 - OPRAVA MÍSTNÍCH KOMUNIKACÍ PO PŘEKOPECH
| KSO: |  |  |  |  | CC-CZ:
| Místo: |  | Pohořelice nad Svitavou |  |  | Datum: | 5. 1. 2025
| Zadavatel: |  |  |  |  | IČ:
|  | Město Pohořelice |  |  |  | DIČ:
| Uchazeč: |  |  |  |  | IČ: | Vyplň údaj
|  | Vyplň údaj |  |  |  | DIČ: | Vyplň údaj
| Projektant: |  |  |  |  | IČ:
|  | AQUA PROCON s.r.o. Brno |  |  |  | DIČ:
| Zpracovatel: |  |  |  |  | IČ:
|  | Obrtel M. |  |  |  | DIČ:
Poznámka:
| Cena bez DPH | [5 empty] | 0
|  |  | Základ daně |  |  | Sazba daně | Výše daně
| DPH | základní | 0 |  |  | 21% | 0
|  | snížená | 0 |  |  | 12% | 0
|  | zákl. přenesená | 0 |  |  | 21% | 0
|  | sníž. přenesená | 0 |  |  | 12% | 0
|  | nulová | 0 |  |  | 0% | 0
| Cena s DPH |  |  | v | CZK |  | 0
| Projektant |  |  | Zpracovatel
| Datum a podpis: |  | Razítko | Datum a podpis: |  |  | Razítko
| Objednavatel |  |  | Uchazeč
| Datum a podpis: |  | Razítko | Datum a podpis: |  |  | Razítko
REKAPITULACE ČLENĚNÍ SOUPISU PRACÍ
Stavba:
POHOŘELICE, ul. MLÝNSKÁ - POSUNUTÍ VÝTLAKU ODPADNÍCH VOD SEVERNÍM SMĚREM
Objekt:
SO 02 - OPRAVA MÍSTNÍCH KOMUNIKACÍ PO PŘEKOPECH
Místo: |  |  | Pohořelice nad Svitavou |  |  | Datum: | 5. 1. 2025
Zadavatel: |  |  | Město Pohořelice |  |  | Projektant: | AQUA PROCON s.r.o. Brno
Uchazeč: |  |  | Vyplň údaj |  |  | Zpracovatel: | Obrtel M.
Kód dílu - Popis | [6 empty] | Cena celkem [CZK]
Náklady ze soupisu prací | [6 empty] | 0 | [11 empty] | -1
| HSV - Práce a dodávky HSV | [5 empty] | 0
| 1 - Zemní práce | [5 empty] | 0
| 5 - Komunikace pozemní | [5 empty] | 0
| 9 - Ostatní konstrukce a práce, bourání | [5 empty] | 0
| 998 - Přesun hmot | [5 empty] | 0
SOUPIS PRACÍ
Stavba:
POHOŘELICE, ul. MLÝNSKÁ - POSUNUTÍ VÝTLAKU ODPADNÍCH VOD SEVERNÍM SMĚREM
Objekt:
SO 02 - OPRAVA MÍSTNÍCH KOMUNIKACÍ PO PŘEKOPECH
Místo: |  |  | Pohořelice nad Svitavou |  |  | Datum: | 5. 1. 2025
Zadavatel: |  |  | Město Pohořelice |  |  | Projektant: | AQUA PROCON s.r.o. Brno
Uchazeč: |  |  | Vyplň údaj |  |  | Zpracovatel: | Obrtel M.
PČ | Typ | Kód | Popis | MJ | Množství | J.cena [CZK] | Cena celkem [CZK] | Cenová soustava |  | DPH | J. Nh [h] | Nh celkem [h] | J. hmotnost [t] | Hmotnost celkem [t] | J. suť [t] | Suť Celkem [t]
Náklady soupisu celkem | [6 empty] | 0 |  |  |  |  | 0 |  | 311.3917 |  | 102.4445 |  | D | -1 | [13 empty] | 0
| D | HSV | Práce a dodávky HSV |  |  |  | 0 |  |  |  |  | 0 |  | 311.3917 |  | 102.4445 | 1 | D | 0 |  |  |  | ROZPOCET | [9 empty] | 0
| D | 1 | Zemní práce |  |  |  | 0 |  |  |  |  | 0 |  | 0.02624 |  | 102.4445 | 1 | D | 1 |  |  |  | ROZPOCET | [9 empty] | 0
1 | K | 113107412 | Odstranění podkladu z kameniva těženého tl přes 100 do 200 mm při překopech strojně pl do 15 m2 | m2 | 82.55 |  | 0 | CS ÚRS 2025 01 |  | základní |  | 0 | 0 | 0 | 0.3 | 24.765 | 4 | K | 2 |  |  |  | ROZPOCET |  |  |  | 0 | 0 | 0 | 0 | 0 | 1 | 0 | 4 | 390194142
| VV |  | " asfalt. komunikace ŠP 150mm " BASFALT |  | 82.55 | [12 empty] | VV | 2 | 2 | True | 1 | ROZPOCET
2 | K | 997221551 | Vodorovná doprava suti ze sypkých materiálů do 1 km | t | 24.765 |  | 0 | CS ÚRS 2025 01 |  | základní |  | 0 | 0 | 0 | 0 | 0 | 4 | K | 2 |  |  |  | ROZPOCET |  |  |  | 0 | 0 | 0 | 0 | 0 | 1 | 0 | 4 | 1771495143
3 | K | 997221559 | Příplatek ZKD 1 km u vodorovné dopravy suti ze sypkých materiálů | t | 123.825 |  | 0 | CS ÚRS 2025 01 |  | základní |  | 0 | 0 | 0 | 0 | 0 | 4 | K | 2 |  |  |  | ROZPOCET |  |  |  | 0 | 0 | 0 | 0 | 0 | 1 | 0 | 4 | -1281413686
| VV |  | 24,765*5 'Přepočtené koeficientem množství |  | 123.825 | [12 empty] | VV | 2 | 2 | False | 1 | ROZPOCET
4 | K | 997221873.1 | Poplatek za uložení na recyklační skládce stavebního odpadu zeminy a kamení zatříděného do Katalogu odpadů pod kódem 17 05 04 | t | 24.39 |  | 0 | vlastní |  | základní |  | 0 | 0 | 0 | 0 | 0 | 4 | K | 2 |  |  |  | ROZPOCET |  |  |  | 0 | 0 | 0 | 0 | 0 | 1 | 0 | 4 | 1105479002
5 | K | 113107432 | Odstranění podkladu z betonu prostého tl přes 150 do 300 mm při překopech strojně pl do 15 m2 | m2 | 82.55 |  | 0 | CS ÚRS 2025 01 |  | základní |  | 0 | 0 | 0 | 0.625 | 51.5938 | 4 | K | 2 |  |  |  | ROZPOCET |  |  |  | 0 | 0 | 0 | 0 | 0 | 1 | 0 | 4 | 1794319085
| VV |  | " asfalt. komunikace ŠCM 200mm " BASFALT |  | 82.55 | [12 empty] | VV | 2 | 2 | True | 1 | ROZPOCET
6 | K | 919735124 | Řezání stávajícího betonového krytu hl přes 150 do 200 mm | m | 328 |  | 0 | CS ÚRS 2025 01 |  | základní |  | 0 | 8e-05 | 0.02624 | 0 | 0 | 4 | K | 2 |  |  |  | ROZPOCET |  |  |  | 0 | 0 | 0 | 0 | 0 | 1 | 0 | 4 | 1861862478
| VV |  | ŘEZasf |  | 328 | [12 empty] | VV | 2 | 2 | True | 1 | ROZPOCET
7 | K | 997221571 | Vodorovná doprava vybouraných hmot do 1 km | t | 51.594 |  | 0 | CS ÚRS 2025 01 |  | základní |  | 0 | 0 | 0 | 0 | 0 | 4 | K | 2 |  |  |  | ROZPOCET |  |  |  | 0 | 0 | 0 | 0 | 0 | 1 | 0 | 4 | -135819182
8 | K | 997221579 | Příplatek ZKD 1 km u vodorovné dopravy vybouraných hmot | t | 257.97 |  | 0 | CS ÚRS 2025 01 |  | základní |  | 0 | 0 | 0 | 0 | 0 | 4 | K | 2 |  |  |  | ROZPOCET |  |  |  | 0 | 0 | 0 | 0 | 0 | 1 | 0 | 4 | -1834000863
| VV |  | 51,594*5 'Přepočtené koeficientem množství |  | 257.97 | [12 empty] | VV | 2 | 2 | False | 1 | ROZPOCET
9 | K | 997221615.1.1 | Poplatek za uložení na recyklační skládce (skládkovné) stavebního odpadu betonového kód odpadu 17 01 01. | t | 51.594 |  | 0 | vlastní |  | základní |  | 0 | 0 | 0 | 0 | 0 | 4 | K | 2 |  |  |  | ROZPOCET |  |  |  | 0 | 0 | 0 | 0 | 0 | 1 | 0 | 4 | 392883336
10 | K | 113107443 | Odstranění podkladu živičných tl přes 100 do 150 mm při překopech strojně pl do 15 m2 | m2 | 82.55 |  | 0 | CS ÚRS 2025 01 |  | základní |  | 0 | 0 | 0 | 0.316 | 26.0858 | 4 | K | 2 |  |  |  | ROZPOCET |  |  |  | 0 | 0 | 0 | 0 | 0 | 1 | 0 | 4 | 859645548
| VV |  | " plocha nad rýhou " | [14 empty] | VV | 2 | 1 | True | 0 | ROZPOCET
| VV |  | " komunikace místní - 50+50mm " | [14 empty] | VV | 2 | 1 | True | 0 | ROZPOCET
| VV |  | " výtlak " 1,2*(92,0-2,0+70,6) |  | 192.72 | [12 empty] | VV | 2 | 2 | True | 0 | ROZPOCET
| VV |  | " konečná jáma protlaku " 2,0*2,0 |  | 4 | [12 empty] | VV | 2 | 2 | True | 0 | ROZPOCET
| VV | BASFALTr | Součet |  | 196.72 | [12 empty] | VV | 2 | 4 | True | 0 | ROZPOCET
| VV |  | " rozšíření vybouranné skladby momunikace o 250mm na každou stranu " | [14 empty] | VV | 2 | 1 | True | 0 | ROZPOCET
| VV |  | " výtlak " (1,2+0,25*2)*(92,0-2,0+70,6) |  | 273.02 | [12 empty] | VV | 2 | 2 | True | 0 | ROZPOCET
| VV |  | " konečná jáma protlaku " (2,0+0,25*2)*(2,0+0,25*2) |  | 6.25 | [12 empty] | VV | 2 | 2 | True | 0 | ROZPOCET
| VV | ASFALT | Součet |  | 279.27 | [12 empty] | VV | 2 | 4 | True | 0 | ROZPOCET
| VV |  | " vybourání odskoků " | [14 empty] | VV | 2 | 1 | True | 0 | ROZPOCET
| VV |  | ASFALT-BASFALTr |  | 82.55 | [12 empty] | VV | 2 | 2 | True | 0 | ROZPOCET
| VV | BASFALT | Součet |  | 82.55 | [12 empty] | VV | 2 | 4 | True | 1 | ROZPOCET
11 | K | 919735112 | Řezání stávajícího živičného krytu hl přes 50 do 100 mm | m | 328 |  | 0 | CS ÚRS 2025 01 |  | základní |  | 0 | 0 | 0 | 0 | 0 | 4 | K | 2 |  |  |  | ROZPOCET |  |  |  | 0 | 0 | 0 | 0 | 0 | 1 | 0 | 4 | 1103590120
| VV |  | " výtlak " 2*(92,0-2,0+70,6) |  | 321.2 | [12 empty] | VV | 2 | 2 | True | 0 | ROZPOCET
| VV |  | " konečná jáma protlaku " 2,0*4-1,2 |  | 6.8 | [12 empty] | VV | 2 | 2 | True | 0 | ROZPOCET
| VV | ŘEZasf | Součet |  | 328 | [12 empty] | VV | 2 | 4 | True | 1 | ROZPOCET
12 | K | 997221561 | Vodorovná doprava suti z kusových materiálů do 1 km | t | 26.086 |  | 0 | CS ÚRS 2025 01 |  | základní |  | 0 | 0 | 0 | 0 | 0 | 4 | K | 2 |  |  |  | ROZPOCET |  |  |  | 0 | 0 | 0 | 0 | 0 | 1 | 0 | 4 | 506242582
13 | K | 997221569 | Příplatek ZKD 1 km u vodorovné dopravy suti z kusových materiálů | t | 495.634 |  | 0 | CS ÚRS 2025 01 |  | základní |  | 0 | 0 | 0 | 0 | 0 | 4 | K | 2 |  |  |  | ROZPOCET |  |  |  | 0 | 0 | 0 | 0 | 0 | 1 | 0 | 4 | -1840992247
| VV |  | 26,086*19 'Přepočtené koeficientem množství |  | 495.634 | [12 empty] | VV | 2 | 2 | False | 1 | ROZPOCET
14 | K | 997221875.1 | Poplatek za uložení na recyklační skládce stavebního odpadu asfaltového bez obsahu dehtu zatříděného do Katalogu odpadů pod kódem 17 03 02 | t | 26.086 |  | 0 | vlastní |  | základní |  | 0 | 0 | 0 | 0 | 0 | 4 | K | 2 |  |  |  | ROZPOCET |  |  |  | 0 | 0 | 0 | 0 | 0 | 1 | 0 | 4 | -1902974470
| D | 5 | Komunikace pozemní |  |  |  | 0 |  |  |  |  | 0 |  | 311.1654 |  | 0 | 1 | D | 1 |  |  |  | ROZPOCET | [9 empty] | 0
15 | K | 572341111 | Vyspravení krytu komunikací po překopech pl přes 15 m2 asfalt betonem ACO (AB) tl přes 30 do 50 mm | m2 | 279.27 |  | 0 | CS ÚRS 2025 01 |  | základní |  | 0 | 0.12966 | 36.2101 | 0 | 0 | 4 | K | 2 |  |  |  | ROZPOCET |  |  |  | 0 | 0 | 0 | 0 | 0 | 1 | 0 | 4 | -734023724
| VV |  | ASFALT |  | 279.27 | [12 empty] | VV | 2 | 2 | True | 1 | ROZPOCET
16 | K | 573211109 | Postřik živičný spojovací z asfaltu v množství 0,50 kg/m2 | m2 | 279.27 |  | 0 | CS ÚRS 2025 01 |  | základní |  | 0 | 0 | 0 | 0 | 0 | 4 | K | 2 |  |  |  | ROZPOCET |  |  |  | 0 | 0 | 0 | 0 | 0 | 1 | 0 | 4 | -842257489
| VV |  | ASFALT |  | 279.27 | [12 empty] | VV | 2 | 2 | True | 1 | ROZPOCET
17 | K | 566901260.1 | Vyspravení podkladu po překopech inženýrských sítí plochy přes 15 m2 obalovaným kamenivem ACP (OK) tl. 50 mm | m2 | 279.27 |  | 0 | vlastní |  | základní |  | 0 | 0.132 | 36.8636 | 0 | 0 | 4 | K | 2 |  |  |  | ROZPOCET |  |  |  | 0 | 0 | 0 | 0 | 0 | 1 | 0 | 4 | -2058736092
| VV |  | ASFALT |  | 279.27 | [12 empty] | VV | 2 | 2 | True | 1 | ROZPOCET
18 | K | 573111113 | Postřik živičný infiltrační s posypem z asfaltu množství 1,5 kg/m2 | m2 | 279.27 |  | 0 | CS ÚRS 2025 01 |  | základní |  | 0 | 0 | 0 | 0 | 0 | 4 | K | 2 |  |  |  | ROZPOCET |  |  |  | 0 | 0 | 0 | 0 | 0 | 1 | 0 | 4 | 848941946
| VV |  | ASFALT |  | 279.27 | [12 empty] | VV | 2 | 2 | True | 1 | ROZPOCET
19 | K | 565231192.1 | Vyspravení podkladu po překopech inženýrských sítí plochy přes 15 m2 ze štěrku částečně zpevněného cementovou maltou ŠCM tl 200 mm | m2 | 279.27 |  | 0 | vlastní |  | základní |  | 0 | 0.50755 | 141.7435 | 0 | 0 | 4 | K | 2 |  |  |  | ROZPOCET |  |  |  | 0 | 0 | 0 | 0 | 0 | 1 | 0 | 4 | 1497612320
| VV |  | ASFALT |  | 279.27 | [12 empty] | VV | 2 | 2 | True | 1 | ROZPOCET
20 | K | 566901222 | Vyspravení podkladu po překopech inženýrských sítí plochy přes 15 m2 štěrkopískem tl. 150 mm | m2 | 279.27 |  | 0 | CS ÚRS 2025 01 |  | základní |  | 0 | 0.345 | 96.3481 | 0 | 0 | 4 | K | 2 |  |  |  | ROZPOCET |  |  |  | 0 | 0 | 0 | 0 | 0 | 1 | 0 | 4 | 704686118
| VV |  | ASFALT |  | 279.27 | [12 empty] | VV | 2 | 2 | True | 1 | ROZPOCET
| D | 9 | Ostatní konstrukce a práce, bourání |  |  |  | 0 |  |  |  |  | 0 |  | 0.20008 |  | 0 | 1 | D | 1 |  |  |  | ROZPOCET | [9 empty] | 0
21 | K | 919732211 | Styčná spára napojení nového živičného povrchu na stávající za tepla š 15 mm hl 25 mm s prořezáním | m | 328 |  | 0 | CS ÚRS 2025 01 |  | základní |  | 0 | 0.00061 | 0.20008 | 0 | 0 | 4 | K | 2 |  |  |  | ROZPOCET |  |  |  | 0 | 0 | 0 | 0 | 0 | 1 | 0 | 4 | 1455572920
| VV |  | ŘEZasf |  | 328 | [12 empty] | VV | 2 | 2 | True | 1 | ROZPOCET
| D | 998 | Přesun hmot |  |  |  | 0 |  |  |  |  | 0 |  | 0 |  | 0 | 1 | D | 1 |  |  |  | ROZPOCET | [9 empty] | 0
22 | K | 998225111 | Přesun hmot pro pozemní komunikace s krytem z kamene, monolitickým betonovým nebo živičným | t | 311.392 |  | 0 | CS ÚRS 2025 01 |  | základní |  | 0 | 0 | 0 | 0 | 0 | 4 | K | 2 |  |  |  | ROZPOCET |  |  |  | 0 | 0 | 0 | 0 | 0 | 1 | 0 | 4 | -720926488

## PS 01 - ČERPACÍ STANICE -...
{43a4c7aa-7464-41ba-ac5b-5d5b76f3acde}
2
| KRYCÍ LIST SOUPISU PRACÍ | [7 empty] | v --- níže se nacházejí doplnkové a pomocné údaje k sestavám --- v | [8 empty] | False
Stavba:
POHOŘELICE, ul. MLÝNSKÁ - POSUNUTÍ VÝTLAKU ODPADNÍCH VOD SEVERNÍM SMĚREM
Objekt:
PS 01 - ČERPACÍ STANICE - STROJNĚ TECHNOLOGICKÁ ČÁST
| KSO: |  |  |  |  | CC-CZ:
| Místo: |  | Pohořelice nad Svitavou |  |  | Datum: | 5. 1. 2025
| Zadavatel: |  |  |  |  | IČ:
|  | Město Pohořelice |  |  |  | DIČ:
| Uchazeč: |  |  |  |  | IČ: | Vyplň údaj
|  | Vyplň údaj |  |  |  | DIČ: | Vyplň údaj
| Projektant: |  |  |  |  | IČ:
|  | AQUA PROCON s.r.o. Brno |  |  |  | DIČ:
| Zpracovatel: |  |  |  |  | IČ:
|  | Obrtel M. |  |  |  | DIČ:
Poznámka:
| Cena bez DPH | [5 empty] | 0
|  |  | Základ daně |  |  | Sazba daně | Výše daně
| DPH | základní | 0 |  |  | 21% | 0
|  | snížená | 0 |  |  | 12% | 0
|  | zákl. přenesená | 0 |  |  | 21% | 0
|  | sníž. přenesená | 0 |  |  | 12% | 0
|  | nulová | 0 |  |  | 0% | 0
| Cena s DPH |  |  | v | CZK |  | 0
| Projektant |  |  | Zpracovatel
| Datum a podpis: |  | Razítko | Datum a podpis: |  |  | Razítko
| Objednavatel |  |  | Uchazeč
| Datum a podpis: |  | Razítko | Datum a podpis: |  |  | Razítko
REKAPITULACE ČLENĚNÍ SOUPISU PRACÍ
Stavba:
POHOŘELICE, ul. MLÝNSKÁ - POSUNUTÍ VÝTLAKU ODPADNÍCH VOD SEVERNÍM SMĚREM
Objekt:
PS 01 - ČERPACÍ STANICE - STROJNĚ TECHNOLOGICKÁ ČÁST
Místo: |  |  | Pohořelice nad Svitavou |  |  | Datum: | 5. 1. 2025
Zadavatel: |  |  | Město Pohořelice |  |  | Projektant: | AQUA PROCON s.r.o. Brno
Uchazeč: |  |  | Vyplň údaj |  |  | Zpracovatel: | Obrtel M.
Kód dílu - Popis | [6 empty] | Cena celkem [CZK]
Náklady ze soupisu prací | [6 empty] | 0 | [11 empty] | -1
| M-01 - HLAVNÍ ČERPACÍ STANICE ČS 1 (VELKÝ DVŮR) | [5 empty] | 0
| M-02 - ČS 10 - MLÝNSKÁ | [5 empty] | 0
SOUPIS PRACÍ
Stavba:
POHOŘELICE, ul. MLÝNSKÁ - POSUNUTÍ VÝTLAKU ODPADNÍCH VOD SEVERNÍM SMĚREM
Objekt:
PS 01 - ČERPACÍ STANICE - STROJNĚ TECHNOLOGICKÁ ČÁST
Místo: |  |  | Pohořelice nad Svitavou |  |  | Datum: | 5. 1. 2025
Zadavatel: |  |  | Město Pohořelice |  |  | Projektant: | AQUA PROCON s.r.o. Brno
Uchazeč: |  |  | Vyplň údaj |  |  | Zpracovatel: | Obrtel M.
PČ | Typ | Kód | Popis | MJ | Množství | J.cena [CZK] | Cena celkem [CZK] | Cenová soustava |  | DPH | J. Nh [h] | Nh celkem [h] | J. hmotnost [t] | Hmotnost celkem [t] | J. suť [t] | Suť Celkem [t]
Náklady soupisu celkem | [6 empty] | 0 |  |  |  |  | 0 |  | 0 |  | 0 |  | D | -1 | [7 empty] | 0
| D | M-01 | HLAVNÍ ČERPACÍ STANICE ČS 1 (VELKÝ DVŮR) |  |  |  | 0 |  |  |  |  | 0 |  | 0 |  | 0 | 3 | D | 0 | ROZPOCET | [6 empty] | 0
1 | K | 01.1 | Přenastavení provozních parametrů stávajícího čerpadla | kus | 2 |  | 0 | vlastní |  | základní |  | 0 | 0 | 0 | 0 | 0 | 1 | K | 1 | ROZPOCET | 0 | 0 | 0 | 0 | 0 | 1 | 0 | 1 | -471442583
| D | M-02 | ČS 10 - MLÝNSKÁ |  |  |  | 0 |  |  |  |  | 0 |  | 0 |  | 0 | 3 | D | 0 | ROZPOCET | [6 empty] | 0
2 | K | 01.1.1.2 | Ponorné kalové čerpadlo odpadních vod | kus | 2 |  | 0 | vlastní |  | základní |  | 0 | 0 | 0 | 0 | 0 | 1 | K | 1 | ROZPOCET | 0 | 0 | 0 | 0 | 0 | 1 | 0 | 1 | 1299113301
3 | K | 01.2 | Potrubí, armatury a kotvení | kus | 1 |  | 0 | vlastní |  | základní |  | 0 | 0 | 0 | 0 | 0 | 1 | K | 1 | ROZPOCET | 0 | 0 | 0 | 0 | 0 | 1 | 0 | 1 | -227336235
4 | K | 01.3 | Indukční průtokoměr | kus | 1 |  | 0 | vlastní |  | základní |  | 0 | 0 | 0 | 0 | 0 | 1 | K | 1 | ROZPOCET | 0 | 0 | 0 | 0 | 0 | 1 | 0 | 1 | -1585352139
5 | K | 01.4 | Montáž | kus | 1 |  | 0 | vlastní |  | základní |  | 0 | 0 | 0 | 0 | 0 | 1 | K | 1 | ROZPOCET | 0 | 0 | 0 | 0 | 0 | 1 | 0 | 1 | 1958815681
6 | K | 01.5 | Demontáž stávajícího zařízení | kus | 1 |  | 0 | vlastní |  | základní |  | 0 | 0 | 0 | 0 | 0 | 1 | K | 1 | ROZPOCET | 0 | 0 | 0 | 0 | 0 | 1 | 0 | 1 | -785267803
7 | K | 01.6 | Pomocné stavební práce | kus | 1 |  | 0 | vlastní |  | základní |  | 0 | 0 | 0 | 0 | 0 | 1 | K | 1 | ROZPOCET | 0 | 0 | 0 | 0 | 0 | 1 | 0 | 1 | -318944644

## PS 02 - ČERPACÍ STANICE -...
{d3ede34e-540f-4b53-9a9a-5bd4a97d9f4c}
2
| KRYCÍ LIST SOUPISU PRACÍ | [7 empty] | v --- níže se nacházejí doplnkové a pomocné údaje k sestavám --- v | [8 empty] | False
Stavba:
POHOŘELICE, ul. MLÝNSKÁ - POSUNUTÍ VÝTLAKU ODPADNÍCH VOD SEVERNÍM SMĚREM
Objekt:
PS 02 - ČERPACÍ STANICE - ELEKTRO TECHNOLOGICKÁ ČÁST
| KSO: |  |  |  |  | CC-CZ:
| Místo: |  | Pohořelice nad Svitavou |  |  | Datum: | 5. 1. 2025
| Zadavatel: |  |  |  |  | IČ:
|  | Město Pohořelice |  |  |  | DIČ:
| Uchazeč: |  |  |  |  | IČ: | Vyplň údaj
|  | Vyplň údaj |  |  |  | DIČ: | Vyplň údaj
| Projektant: |  |  |  |  | IČ:
|  | AQUA PROCON s.r.o. Brno |  |  |  | DIČ:
| Zpracovatel: |  |  |  |  | IČ:
|  | Obrtel M. |  |  |  | DIČ:
Poznámka:
| Cena bez DPH | [5 empty] | 0
|  |  | Základ daně |  |  | Sazba daně | Výše daně
| DPH | základní | 0 |  |  | 21% | 0
|  | snížená | 0 |  |  | 12% | 0
|  | zákl. přenesená | 0 |  |  | 21% | 0
|  | sníž. přenesená | 0 |  |  | 12% | 0
|  | nulová | 0 |  |  | 0% | 0
| Cena s DPH |  |  | v | CZK |  | 0
| Projektant |  |  | Zpracovatel
| Datum a podpis: |  | Razítko | Datum a podpis: |  |  | Razítko
| Objednavatel |  |  | Uchazeč
| Datum a podpis: |  | Razítko | Datum a podpis: |  |  | Razítko
REKAPITULACE ČLENĚNÍ SOUPISU PRACÍ
Stavba:
POHOŘELICE, ul. MLÝNSKÁ - POSUNUTÍ VÝTLAKU ODPADNÍCH VOD SEVERNÍM SMĚREM
Objekt:
PS 02 - ČERPACÍ STANICE - ELEKTRO TECHNOLOGICKÁ ČÁST
Místo: |  |  | Pohořelice nad Svitavou |  |  | Datum: | 5. 1. 2025
Zadavatel: |  |  | Město Pohořelice |  |  | Projektant: | AQUA PROCON s.r.o. Brno
Uchazeč: |  |  | Vyplň údaj |  |  | Zpracovatel: | Obrtel M.
Kód dílu - Popis | [6 empty] | Cena celkem [CZK]
Náklady ze soupisu prací | [6 empty] | 0 | [11 empty] | -1
| HSV - HSV | [5 empty] | 0
| M10 - ČS 1 - Velký dvůr | [5 empty] | 0
| M20 - ČS 10 - Mlýnská | [5 empty] | 0
SOUPIS PRACÍ
Stavba:
POHOŘELICE, ul. MLÝNSKÁ - POSUNUTÍ VÝTLAKU ODPADNÍCH VOD SEVERNÍM SMĚREM
Objekt:
PS 02 - ČERPACÍ STANICE - ELEKTRO TECHNOLOGICKÁ ČÁST
Místo: |  |  | Pohořelice nad Svitavou |  |  | Datum: | 5. 1. 2025
Zadavatel: |  |  | Město Pohořelice |  |  | Projektant: | AQUA PROCON s.r.o. Brno
Uchazeč: |  |  | Vyplň údaj |  |  | Zpracovatel: | Obrtel M.
PČ | Typ | Kód | Popis | MJ | Množství | J.cena [CZK] | Cena celkem [CZK] | Cenová soustava |  | DPH | J. Nh [h] | Nh celkem [h] | J. hmotnost [t] | Hmotnost celkem [t] | J. suť [t] | Suť Celkem [t]
Náklady soupisu celkem | [6 empty] | 0 |  |  |  |  | 0 |  | 0 |  | 0 |  | D | -1 | [10 empty] | 0
| D | HSV | HSV |  |  |  | 0 |  |  |  |  | 0 |  | 0 |  | 0 | 1 | D | 0 |  |  |  | ROZPOCET | [6 empty] | 0
| D | M10 | ČS 1 - Velký dvůr |  |  |  | 0 |  |  |  |  | 0 |  | 0 |  | 0 | 3 | D | 1 |  |  |  | ROZPOCET | [6 empty] | 0
1 | K | 10.EM01 | Kontrola funkčnosti ČS po přenastavení parametrů čerpadel M+D | kpl | 1 |  | 0 | vlastní |  | základní |  | 0 | 0 | 0 | 0 | 0 | 1 | K | 2 |  |  |  | ROZPOCET | 0 | 0 | 0 | 0 | 0 | 1 | 0 | 1 | 2
| VV |  | " POPIS ÚPRAV VE STROJNÍ ČÁSTI : " | [14 empty] | VV | 2 | 1 | True | 0 | ROZPOCET
| VV |  | " Součástí strojně technologické části je úprava stávajících čerpadel, " | [14 empty] | VV | 2 | 1 | True | 0 | ROZPOCET
| VV |  | " která zahrnuje pouze přenastavení jejich provozních parametrů. " | [14 empty] | VV | 2 | 1 | True | 0 | ROZPOCET
| VV |  | " Nově budou čerpat odpadní vodu na dopravní výšku 27,42 m, " | [14 empty] | VV | 2 | 1 | True | 0 | ROZPOCET
| VV |  | " což vyžaduje úpravu nastavení inteligentního systému čerpadel. " | [14 empty] | VV | 2 | 1 | True | 0 | ROZPOCET
| VV |  | " Úpravu provede dodavatel čerpadel. " | [14 empty] | VV | 2 | 1 | True | 0 | ROZPOCET
| VV |  | " POLOŽKA ZAHRNUJE : " | [14 empty] | VV | 2 | 1 | True | 0 | ROZPOCET
| VV |  | " Součástí elektro technologické části bude pouze kontrola " | [14 empty] | VV | 2 | 1 | True | 0 | ROZPOCET
| VV |  | " funkčnosti ČS po přenastavení parametrů čerpadel. " | [14 empty] | VV | 2 | 1 | True | 0 | ROZPOCET
| VV |  | 1 |  | 1 | [12 empty] | VV | 2 | 2 | True | 1 | ROZPOCET
| D | M20 | ČS 10 - Mlýnská |  |  |  | 0 |  |  |  |  | 0 |  | 0 |  | 0 | 3 | D | 1 |  |  |  | ROZPOCET | [6 empty] | 0
2 | K | 20.EM01 | Kontrola funkčnosti ČS po přenastavení parametrů čerpadel | kpl | 1 |  | 0 | vlastní |  | základní |  | 0 | 0 | 0 | 0 | 0 | 1 | K | 2 |  |  |  | ROZPOCET | 0 | 0 | 0 | 0 | 0 | 1 | 0 | 1 | 650862842
| VV |  | " POPIS ÚPRAV VE STROJNÍ ČÁSTI : " | [14 empty] | VV | 2 | 1 | True | 0 | ROZPOCET
| VV |  | " Součástí strojně technologické části je výměna stávajících " | [14 empty] | VV | 2 | 1 | True | 0 | ROZPOCET
| VV |  | " čerpadel za nová, s parametry (2,4kW, 4,8A, 400V). " | [14 empty] | VV | 2 | 1 | True | 0 | ROZPOCET
| VV |  | " POLOŽKA ZAHRNUJE : " | [14 empty] | VV | 2 | 1 | True | 0 | ROZPOCET
| VV |  | " Tato výměna z hlediska elektroinstalace na ČS, nevyžaduje změnu zapojení " | [14 empty] | VV | 2 | 1 | True | 0 | ROZPOCET
| VV |  | " nebo výměnu komponent ve stávajícím rozvaděče RM9.1 a DT9.1. " | [14 empty] | VV | 2 | 1 | True | 0 | ROZPOCET
| VV |  | " Dle podkladů z auditu ČS Mlýnská je v rozvaděči osazen motorový spouštěč " | [14 empty] | VV | 2 | 1 | True | 0 | ROZPOCET
| VV |  | " s rozsahem 4-6,3A, takže práce elektro budou spočívat v odpojení stávajících " | [14 empty] | VV | 2 | 1 | True | 0 | ROZPOCET
| VV |  | " čerpadel jejichž kabely vedou přímo do rozvaděče RM9.1, připojení kabelů " | [14 empty] | VV | 2 | 1 | True | 0 | ROZPOCET
| VV |  | " nových čerpadel (2,4kW, 400V, 4,8A) na stávající vývody a přenastavení motorového " | [14 empty] | VV | 2 | 1 | True | 0 | ROZPOCET
| VV |  | " spouštěče na hodnotu jmenovitého proudu čerpadla. " | [14 empty] | VV | 2 | 1 | True | 0 | ROZPOCET
| VV |  | " Prověření funkčnosti ČS včetně APF Cleanru a zhotovení revizní zprávy. " | [14 empty] | VV | 2 | 1 | True | 0 | ROZPOCET
| VV |  | 1 |  | 1 | [12 empty] | VV | 2 | 2 | True | 1 | ROZPOCET

## 90 - OSTATNÍ NÁKLADY
{43afa479-2e9b-407c-8256-c4051f8bdf8c}
2
| KRYCÍ LIST SOUPISU PRACÍ | [7 empty] | v --- níže se nacházejí doplnkové a pomocné údaje k sestavám --- v | [8 empty] | False
Stavba:
POHOŘELICE, ul. MLÝNSKÁ - POSUNUTÍ VÝTLAKU ODPADNÍCH VOD SEVERNÍM SMĚREM
Objekt:
90 - OSTATNÍ NÁKLADY
| KSO: |  |  |  |  | CC-CZ:
| Místo: |  | Pohořelice nad Svitavou |  |  | Datum: | 5. 1. 2025
| Zadavatel: |  |  |  |  | IČ:
|  | Město Pohořelice |  |  |  | DIČ:
| Uchazeč: |  |  |  |  | IČ: | Vyplň údaj
|  | Vyplň údaj |  |  |  | DIČ: | Vyplň údaj
| Projektant: |  |  |  |  | IČ:
|  | AQUA PROCON s.r.o. Brno |  |  |  | DIČ:
| Zpracovatel: |  |  |  |  | IČ:
|  | Obrtel M. |  |  |  | DIČ:
Poznámka:
| Cena bez DPH | [5 empty] | 0
|  |  | Základ daně |  |  | Sazba daně | Výše daně
| DPH | základní | 0 |  |  | 21% | 0
|  | snížená | 0 |  |  | 12% | 0
|  | zákl. přenesená | 0 |  |  | 21% | 0
|  | sníž. přenesená | 0 |  |  | 12% | 0
|  | nulová | 0 |  |  | 0% | 0
| Cena s DPH |  |  | v | CZK |  | 0
| Projektant |  |  | Zpracovatel
| Datum a podpis: |  | Razítko | Datum a podpis: |  |  | Razítko
| Objednavatel |  |  | Uchazeč
| Datum a podpis: |  | Razítko | Datum a podpis: |  |  | Razítko
REKAPITULACE ČLENĚNÍ SOUPISU PRACÍ
Stavba:
POHOŘELICE, ul. MLÝNSKÁ - POSUNUTÍ VÝTLAKU ODPADNÍCH VOD SEVERNÍM SMĚREM
Objekt:
90 - OSTATNÍ NÁKLADY
Místo: |  |  | Pohořelice nad Svitavou |  |  | Datum: | 5. 1. 2025
Zadavatel: |  |  | Město Pohořelice |  |  | Projektant: | AQUA PROCON s.r.o. Brno
Uchazeč: |  |  | Vyplň údaj |  |  | Zpracovatel: | Obrtel M.
Kód dílu - Popis | [6 empty] | Cena celkem [CZK]
Náklady ze soupisu prací | [6 empty] | 0 | [11 empty] | -1
| 9 - Ostatní konstrukce, bourání | [5 empty] | 0
SOUPIS PRACÍ
Stavba:
POHOŘELICE, ul. MLÝNSKÁ - POSUNUTÍ VÝTLAKU ODPADNÍCH VOD SEVERNÍM SMĚREM
Objekt:
90 - OSTATNÍ NÁKLADY
Místo: |  |  | Pohořelice nad Svitavou |  |  | Datum: | 5. 1. 2025
Zadavatel: |  |  | Město Pohořelice |  |  | Projektant: | AQUA PROCON s.r.o. Brno
Uchazeč: |  |  | Vyplň údaj |  |  | Zpracovatel: | Obrtel M.
PČ | Typ | Kód | Popis | MJ | Množství | J.cena [CZK] | Cena celkem [CZK] | Cenová soustava |  | DPH | J. Nh [h] | Nh celkem [h] | J. hmotnost [t] | Hmotnost celkem [t] | J. suť [t] | Suť Celkem [t]
Náklady soupisu celkem | [6 empty] | 0 |  |  |  |  | 0 |  | 0 |  | 0 |  | D | -1 | [7 empty] | 0
| D | 9 | Ostatní konstrukce, bourání |  |  |  | 0 |  |  |  |  | 0 |  | 0 |  | 0 | 1 | D | 0 | ROZPOCET | [6 empty] | 0
1 | K | 900600002 | Poplatky a náklady na zařízení staveniště | kpl | 1 |  | 0 | vlastní |  | základní |  | 0 | 0 | 0 | 0 | 0 | 262144 | K | 1 | ROZPOCET | 0 | 0 | 0 | 0 | 0 | 1 | 0 | 262144 | 4
2 | K | 900600004 | Zřízení a údržba dopr. značení po dobu výstavby, vrácení do pův. stavu vč. veškerá projednání s příslušnými úřady | kpl | 1 |  | 0 | vlastní |  | základní |  | 0 | 0 | 0 | 0 | 0 | 262144 | K | 1 | ROZPOCET | 0 | 0 | 0 | 0 | 0 | 1 | 0 | 262144 | 641415588
3 | K | 900600008.1 | Geodetické práce před výstavbou - vytyčení stavby | kpl | 1 |  | 0 | vlastní |  | základní |  | 0 | 0 | 0 | 0 | 0 | 262144 | K | 1 | ROZPOCET | 0 | 0 | 0 | 0 | 0 | 1 | 0 | 262144 | 884407547
4 | K | 900600014 | Provedení veškerých zkoušek prokazující kvalitu díla např. zkoušky zhutnění | kpl | 1 |  | 0 | vlastní |  | základní |  | 0 | 0 | 0 | 0 | 0 | 262144 | K | 1 | ROZPOCET | 0 | 0 | 0 | 0 | 0 | 1 | 0 | 262144 | 26
5 | K | 900600016 | Zpracování dokumentace skutečného provedení stavby | kpl | 1 |  | 0 | vlastní |  | základní |  | 0 | 0 | 0 | 0 | 0 | 262144 | K | 1 | ROZPOCET | 0 | 0 | 0 | 0 | 0 | 1 | 0 | 262144 | 30
6 | K | 900600023 | Uvedení do původního stavu dotčených ploch stavbou | kpl | 1 |  | 0 | vlastní |  | základní |  | 0 | 0 | 0 | 0 | 0 | 262144 | K | 1 | ROZPOCET | 0 | 0 | 0 | 0 | 0 | 1 | 0 | 262144 | 44
7 | K | 900600027 | Provozní vlivy | kpl | 1 |  | 0 | vlastní |  | základní |  | 0 | 0 | 0 | 0 | 0 | 262144 | K | 1 | ROZPOCET | 0 | 0 | 0 | 0 | 0 | 1 | 0 | 262144 | 52
8 | K | 900600029 | Zajištění vytýčení podzemních sítí dotčených stavbou | kpl | 1 |  | 0 | vlastní |  | základní |  | 0 | 0 | 0 | 0 | 0 | 262144 | K | 1 | ROZPOCET | 0 | 0 | 0 | 0 | 0 | 1 | 0 | 262144 | 56
9 | K | 900600203x | Provedení pasportizace objektů dotčených stavbou | kpl | 1 |  | 0 | vlastní |  | základní |  | 0 | 0 | 0 | 0 | 0 | 262144 | K | 1 | ROZPOCET | 0 | 0 | 0 | 0 | 0 | 1 | 0 | 262144 | -388467528