## Rekapitulace stavby
Export Komplet | [27 empty] | 2.0 | ZAMOK |  |  |  |  | False | False | {cdc44659-0210-4435-bb0c-c357787b1ce3}
[33 empty] | 0,01 | 21
[33 empty] | 0,01 | 15
|  | REKAPITULACE STAVBY | [17 empty] | v --- níže se nacházejí doplnkové a pomocné údaje k sestavám --- v | [11 empty] | Návod na vyplnění | 0,001
|  | Kód: |  |  |  |  | 22001 | [24 empty] | Měnit lze pouze buňky se žlutým podbarvením! 1) na prvním listu Rekapitulace stavby vyplňte v sestavě a) Souhrnný list - údaje o Uchazeči (přenesou se do ostatních sestav i v jiných listech) b) Rekapitulace objektů - potřebné Ostatní náklady 2) na vybraných listech vyplňte v sestavě a) Krycí list - údaje o Uchazeči, pokud se liší od údajů o Uchazeči na Souhrnném listu (údaje se přenesou do ostatních sestav v daném listu) b) Rekapitulace rozpočtu - potřebné Ostatní náklady c) Celkové náklady za stavbu - ceny u položek - množství, pokud má žluté podbarvení - a v případě potřeby poznámku (ta je ve skrytém sloupci) | 0,01
|  | Stavba: |  |  |  |  | VODOJEM POUZDŘANY | [25 empty] | 0,01
|  | KSO: | [13 empty] | CC-CZ: | [16 empty] | 0,01
|  | Místo: |  |  |  |  | Pouzdřany | [8 empty] | Datum: |  | 6. 1. 2022 | [14 empty] | 0,01
0,01
|  | Zadavatel: | [13 empty] | IČ: | [16 empty] | 0,01
|  |  | VAK BŘECLAV a.s. | [12 empty] | DIČ: | [16 empty] | 0,01
0,01
|  | Uchazeč: | [13 empty] | IČ: |  | Vyplň údaj | [14 empty] | 0,01
|  |  | Vyplň údaj | [12 empty] | DIČ: |  | Vyplň údaj | [14 empty] | 0,01
False
|  | Projektant: | [13 empty] | IČ: | [16 empty] | True
|  |  | AQUA PROCON s.r.o.Palackého tř. 12, 612 00 Brno | [12 empty] | DIČ: | [16 empty] | False
0,01
|  | Zpracovatel: | [13 empty] | IČ: | [16 empty] | 0,01
[16 empty] | DIČ: | [16 empty] | True
Poznámka:
Soupis prací je sestaven za využití položek cenových soustav ÚRS, RTS aj. (CS). Cenové a technické podmínky položek CS ÚRS, které nejsou uvedeny v soupisu prací (tzv. úvodní části katalogů) jsou neomezeně dálkově k dispozici na www.cs-urs.cz. Položky soupisu prací, které nemají ve sloupci "Cenová soustava" uveden žádný údaj, nepochází z CS. Tyto položky byly vytvořeny pouze pro tento rozpočet a nenacházejí se v žádné cenové soustavě. Výkaz výměr, který se vztahuje k více položkám je nahrazen odpovídajícím slovem "FIGUROU". Figura je uvedena ve sloupci "Kód" v položce, kde byla spočítána. Pokud byl v rozpočtu uveden konkrétní obchodní název materiálu nebo výrobku, byl použit s cílem zadavatele stanovit minimální kvalitativní standard. Je možné použít jakýkoliv obdobný výrobek.
|  | Cena bez DPH | [13 empty] | 0
[8 empty] | Sazba daně |  |  | Základ daně |  |  |  |  | Výše daně
|  | DPH |  | základní |  |  |  | 21% |  |  | 0 |  |  |  |  | 0
|  |  |  | snížená |  |  |  | 15% |  |  | 0 |  |  |  |  | 0
|  |  |  | zákl. přenesená |  |  |  | 21% |  |  | 0 |  |  |  |  | 0
|  |  |  | sníž. přenesená |  |  |  | 15% |  |  | 0 |  |  |  |  | 0
|  |  |  | nulová |  |  |  | 0% |  |  | 0 |  |  |  |  | 0
|  | Cena s DPH | [6 empty] | v |  |  | CZK |  |  |  | 0
|  | Projektant | [11 empty] | Zpracovatel
|  | Datum a podpis: | [7 empty] | Razítko |  |  |  | Datum a podpis: |  |  | Razítko
|  | Objednavatel | [11 empty] | Uchazeč
|  | Datum a podpis: | [7 empty] | Razítko |  |  |  | Datum a podpis: |  |  | Razítko
REKAPITULACE OBJEKTŮ STAVBY A SOUPISŮ PRACÍ
| Kód: | [6 empty] | 22001
| Stavba: | [6 empty] | VODOJEM POUZDŘANY
| Místo: | [6 empty] | Pouzdřany | [6 empty] | Datum: |  | 6. 1. 2022
| Zadavatel: | [6 empty] | VAK BŘECLAV a.s. | [6 empty] | Projektant: |  | AQUA PROCON s.r.o.Palackého tř. 12, 612 00 Brno |  |  | Informatívní údaje z listů zakázek
| Uchazeč: | [13 empty] | Zpracovatel:
| Kód |  |  |  | Popis | [7 empty] | Cena bez DPH [CZK] |  |  |  |  | Cena s DPH [CZK] | Typ | z toho Ostat. náklady [CZK] | DPH [CZK] | Normohodiny [h] | DPH základní [CZK] | DPH snížená [CZK] | DPH základní přenesená [CZK] | DPH snížená přenesená [CZK] | Základna DPH základní | Základna DPH snížená | Základna DPH zákl. přenesená | Základna DPH sníž. přenesená | Základna DPH nulová
| Náklady z rozpočtů | [11 empty] | 0 |  |  |  |  | 0 |  | 0 | 0 | 0 | 0 | 0 | 0 | 0 | 0 | 0 | 0 | 0 | 0 |  | D | 0 | ###NOIMPORT### | IMPORT | {cdc44659-0210-4435-bb0c-c357787b1ce3} | {00000000-0000-0000-0000-000000000000}
|  | SO 03 |  |  |  | VDJ POUZDŘANY | [6 empty] | 0 |  |  |  |  | 0 | ING | 0 | 0 | 0 | 0 | 0 | 0 | 0 | 0 | 0 | 0 | 0 | 0 |  | D | 1 | ###NOIMPORT### | IMPORT | {d79885a4-8fdb-4eb0-a952-4079a58ecd13} | {cdc44659-0210-4435-bb0c-c357787b1ce3} |  | 2
/ |  |  | SO 03.1 |  |  |  | stavební část | [5 empty] | 0 |  |  |  |  | 0 | Soupis | 0 | 0 | 0 | 0 | 0 | 0 | 0 | 0 | 0 | 0 | 0 | 0 |  |  | 2 |  | IMPORT | {13e28e06-06e1-48d0-8937-284483c563b4} | {d79885a4-8fdb-4eb0-a952-4079a58ecd13} | 814 19
/ |  |  | SO 03.2 |  |  |  | odpad z VDJ | [5 empty] | 0 |  |  |  |  | 0 | Soupis | 0 | 0 | 0 | 0 | 0 | 0 | 0 | 0 | 0 | 0 | 0 | 0 |  |  | 2 |  | IMPORT | {91583b0d-01e9-4289-9d9b-412b1da674b3} | {d79885a4-8fdb-4eb0-a952-4079a58ecd13} | 827 29
/ |  |  | SO 03.3 |  |  |  | zpevněné plochy, sadové a terénní úpravy | [5 empty] | 0 |  |  |  |  | 0 | Soupis | 0 | 0 | 0 | 0 | 0 | 0 | 0 | 0 | 0 | 0 | 0 | 0 |  |  | 2 |  | IMPORT | {bb248232-07f7-4d88-8cda-d10d126b5208} | {d79885a4-8fdb-4eb0-a952-4079a58ecd13} | 822 29 56
/ |  |  | SO 03.4 |  |  |  | oplocení | [5 empty] | 0 |  |  |  |  | 0 | Soupis | 0 | 0 | 0 | 0 | 0 | 0 | 0 | 0 | 0 | 0 | 0 | 0 |  |  | 2 |  | IMPORT | {0701662f-14b3-492b-ae33-df1d51d5f3b8} | {d79885a4-8fdb-4eb0-a952-4079a58ecd13} | 815 23 71
/ |  |  | SO 03.5 |  |  |  | rušení stávajících objektů | [5 empty] | 0 |  |  |  |  | 0 | Soupis | 0 | 0 | 0 | 0 | 0 | 0 | 0 | 0 | 0 | 0 | 0 | 0 |  |  | 2 |  | IMPORT | {7aa27525-f6a2-4057-bf5f-a00d34965d5a} | {d79885a4-8fdb-4eb0-a952-4079a58ecd13} | 814 19
|  | SO 08 |  |  |  | PŘÍVODNÍ ŘAD POUZDŘANY - ŠAKVICE | [6 empty] | 0 |  |  |  |  | 0 | ING | 0 | 0 | 0 | 0 | 0 | 0 | 0 | 0 | 0 | 0 | 0 | 0 |  | D | 1 | ###NOIMPORT### | IMPORT | {03b2d8f0-d972-4872-9e34-355615fa8c03} | {cdc44659-0210-4435-bb0c-c357787b1ce3} |  | 2
/ |  |  | SO 08.3 |  |  |  | obchvat Pouzdřan | [5 empty] | 0 |  |  |  |  | 0 | Soupis | 0 | 0 | 0 | 0 | 0 | 0 | 0 | 0 | 0 | 0 | 0 | 0 |  |  | 2 |  | IMPORT | {356c4702-5768-4b77-9ed8-4802fb8f8305} | {03b2d8f0-d972-4872-9e34-355615fa8c03} | 827 11
/ |  |  | SO 08.5 |  |  |  | křížení komunikací | [5 empty] | 0 |  |  |  |  | 0 | Soupis | 0 | 0 | 0 | 0 | 0 | 0 | 0 | 0 | 0 | 0 | 0 | 0 |  |  | 2 |  | IMPORT | {1e6bf4df-fe70-4e4c-97a2-f2822f6b01fb} | {03b2d8f0-d972-4872-9e34-355615fa8c03} | 827 11
/ |  |  | SO 08.6 |  |  |  | rušení stávajících objektů | [5 empty] | 0 |  |  |  |  | 0 | Soupis | 0 | 0 | 0 | 0 | 0 | 0 | 0 | 0 | 0 | 0 | 0 | 0 |  |  | 2 |  | IMPORT | {9b0b4ee0-6aca-416a-933c-190a0da238ec} | {03b2d8f0-d972-4872-9e34-355615fa8c03} | 827 11
/ |  |  | SO 08.7 |  |  |  | terénní úpravy | [5 empty] | 0 |  |  |  |  | 0 | Soupis | 0 | 0 | 0 | 0 | 0 | 0 | 0 | 0 | 0 | 0 | 0 | 0 |  |  | 2 |  | IMPORT | {2369b7d4-d463-4963-bca4-9e4022347020} | {03b2d8f0-d972-4872-9e34-355615fa8c03} | 822 29
|  | SO 09 |  |  |  | ZÁSOBOVACÍ ŘAD VRANOVICE | [6 empty] | 0 |  |  |  |  | 0 | ING | 0 | 0 | 0 | 0 | 0 | 0 | 0 | 0 | 0 | 0 | 0 | 0 |  | D | 1 | ###NOIMPORT### | IMPORT | {83f3ec2d-4922-405f-9e43-4170e8ce7973} | {cdc44659-0210-4435-bb0c-c357787b1ce3} |  | 2
/ |  |  | SO 09.1 |  |  |  | zásobovací řad Vranovice | [5 empty] | 0 |  |  |  |  | 0 | Soupis | 0 | 0 | 0 | 0 | 0 | 0 | 0 | 0 | 0 | 0 | 0 | 0 |  |  | 2 |  | IMPORT | {85980888-20e8-4625-8b80-f92ee28556c3} | {83f3ec2d-4922-405f-9e43-4170e8ce7973} | 827 11
/ |  |  | SO 09.2 |  |  |  | rušení stávajících objektů | [5 empty] | 0 |  |  |  |  | 0 | Soupis | 0 | 0 | 0 | 0 | 0 | 0 | 0 | 0 | 0 | 0 | 0 | 0 |  |  | 2 |  | IMPORT | {26557ac9-9e5c-4821-bc14-5e42987392e2} | {83f3ec2d-4922-405f-9e43-4170e8ce7973} | 827 11
|  | SO 10 |  |  |  | ZÁSOBOVACÍ ŘAD POUZDŘANY | [6 empty] | 0 |  |  |  |  | 0 | ING | 0 | 0 | 0 | 0 | 0 | 0 | 0 | 0 | 0 | 0 | 0 | 0 |  | D | 1 | ###NOIMPORT### | IMPORT | {d5fef613-1f4d-47f1-bcb9-c01aa5d9cd41} | {cdc44659-0210-4435-bb0c-c357787b1ce3} |  | 2
/ |  |  | SO 10.1 |  |  |  | zásobovací řad Pouzdřany | [5 empty] | 0 |  |  |  |  | 0 | Soupis | 0 | 0 | 0 | 0 | 0 | 0 | 0 | 0 | 0 | 0 | 0 | 0 |  |  | 2 |  | IMPORT | {b77f5d9e-24ad-491b-9a2c-6eb1ab1bef40} | {d5fef613-1f4d-47f1-bcb9-c01aa5d9cd41} | 827 11
/ |  |  | SO 10.2 |  |  |  | rušení stávajících objektů | [5 empty] | 0 |  |  |  |  | 0 | Soupis | 0 | 0 | 0 | 0 | 0 | 0 | 0 | 0 | 0 | 0 | 0 | 0 |  |  | 2 |  | IMPORT | {2a0995ce-8e44-436d-bd56-73281338d6da} | {d5fef613-1f4d-47f1-bcb9-c01aa5d9cd41} | 827 11
|  | SO 11 |  |  |  | PROPOJENÍ ROZVODNÉ SÍTĚ POUZDŘANY | [6 empty] | 0 |  |  |  |  | 0 | ING | 0 | 0 | 0 | 0 | 0 | 0 | 0 | 0 | 0 | 0 | 0 | 0 |  | D | 1 | ###NOIMPORT### | IMPORT | {28466126-f6da-40bd-a5eb-992df13520b4} | {cdc44659-0210-4435-bb0c-c357787b1ce3} |  | 2
/ |  |  | SO 11.1 |  |  |  | potrubí rozvodné sítě | [5 empty] | 0 |  |  |  |  | 0 | Soupis | 0 | 0 | 0 | 0 | 0 | 0 | 0 | 0 | 0 | 0 | 0 | 0 |  |  | 2 |  | IMPORT | {4dbf878e-485c-4e68-878f-03accc3d553d} | {28466126-f6da-40bd-a5eb-992df13520b4} | 827 11
/ |  |  | SO 11.2 |  |  |  | rušení stávajících objektů | [5 empty] | 0 |  |  |  |  | 0 | Soupis | 0 | 0 | 0 | 0 | 0 | 0 | 0 | 0 | 0 | 0 | 0 | 0 |  |  | 2 |  | IMPORT | {ef91f6bc-a1df-4078-8b76-c8a803031442} | {28466126-f6da-40bd-a5eb-992df13520b4} | 827 11
|  | SO 12 |  |  |  | PŘÍVODNÍ ŘAD IVAŇ - POUZDŘANY | [6 empty] | 0 |  |  |  |  | 0 | ING | 0 | 0 | 0 | 0 | 0 | 0 | 0 | 0 | 0 | 0 | 0 | 0 |  | D | 1 | ###NOIMPORT### | IMPORT | {2d8bf0fb-7978-416f-a401-194f2ee7f4c4} | {cdc44659-0210-4435-bb0c-c357787b1ce3} |  | 2
/ |  |  | SO 12.2 |  |  |  | propojovací potrubí | [5 empty] | 0 |  |  |  |  | 0 | Soupis | 0 | 0 | 0 | 0 | 0 | 0 | 0 | 0 | 0 | 0 | 0 | 0 |  |  | 2 |  | IMPORT | {4afd48b2-fc0a-4774-a9c9-93f13f408476} | {2d8bf0fb-7978-416f-a401-194f2ee7f4c4} | 827 19
/ |  |  | SO 12.4 |  |  |  | rušení stávajících objektů | [5 empty] | 0 |  |  |  |  | 0 | Soupis | 0 | 0 | 0 | 0 | 0 | 0 | 0 | 0 | 0 | 0 | 0 | 0 |  |  | 2 |  | IMPORT | {ea498a05-86bf-4748-8194-dce6c7971789} | {2d8bf0fb-7978-416f-a401-194f2ee7f4c4} | 827 19
|  | SO 15 |  |  |  | PŘEPOJENÍ VODOVODNÍCH PŘÍPOJEK | [6 empty] | 0 |  |  |  |  | 0 | ING | 0 | 0 | 0 | 0 | 0 | 0 | 0 | 0 | 0 | 0 | 0 | 0 |  | D | 1 | ###NOIMPORT### | IMPORT | {5a773d9b-caff-43a9-a2ed-b97e8b3ae715} | {cdc44659-0210-4435-bb0c-c357787b1ce3} |  | 2
/ |  |  | SO 15.1 |  |  |  | přepojení vodovodních přípojek | [5 empty] | 0 |  |  |  |  | 0 | Soupis | 0 | 0 | 0 | 0 | 0 | 0 | 0 | 0 | 0 | 0 | 0 | 0 |  |  | 2 |  | IMPORT | {6c873236-3ea6-4ad7-ba43-06c2d2f6a6b5} | {5a773d9b-caff-43a9-a2ed-b97e8b3ae715} | 827 19
/ |  |  | SO 15.2 |  |  |  | rušení stávajících objektů | [5 empty] | 0 |  |  |  |  | 0 | Soupis | 0 | 0 | 0 | 0 | 0 | 0 | 0 | 0 | 0 | 0 | 0 | 0 |  |  | 2 |  | IMPORT | {5df61808-8d9a-4e7d-a88b-923f4be4f3fd} | {5a773d9b-caff-43a9-a2ed-b97e8b3ae715} | 827 19
|  | PS 01 |  |  |  | STROJNĚTECHNOLOGICKÁ ČÁST | [6 empty] | 0 |  |  |  |  | 0 | PRO | 0 | 0 | 0 | 0 | 0 | 0 | 0 | 0 | 0 | 0 | 0 | 0 |  | D | 1 | ###NOIMPORT### | IMPORT | {71fdf181-f0eb-4463-8d67-6569e83c7222} | {cdc44659-0210-4435-bb0c-c357787b1ce3} |  | 2
/ |  |  | PS 01.3 |  |  |  | VDJ Pouzdřany | [5 empty] | 0 |  |  |  |  | 0 | Soupis | 0 | 0 | 0 | 0 | 0 | 0 | 0 | 0 | 0 | 0 | 0 | 0 |  |  | 2 |  | IMPORT | {e49c7ce9-c19e-4c9c-951f-b07fecf12030} | {71fdf181-f0eb-4463-8d67-6569e83c7222}
|  | PS 02 |  |  |  | ELEKTROTECHNOLOGICKÁ ČÁST A MAR | [6 empty] | 0 |  |  |  |  | 0 | PRO | 0 | 0 | 0 | 0 | 0 | 0 | 0 | 0 | 0 | 0 | 0 | 0 |  | D | 1 | ###NOIMPORT### | IMPORT | {fc14e329-75a5-44b3-b837-dfa62d34c66f} | {cdc44659-0210-4435-bb0c-c357787b1ce3} |  | 2
/ |  |  | PS 02.3 |  |  |  | VDJ Pouzdřany | [5 empty] | 0 |  |  |  |  | 0 | Soupis | 0 | 0 | 0 | 0 | 0 | 0 | 0 | 0 | 0 | 0 | 0 | 0 |  |  | 2 |  | IMPORT | {e64f87cc-19b2-47dd-bfa7-482ef291cdb9} | {fc14e329-75a5-44b3-b837-dfa62d34c66f}
/ |  | PS 03 |  |  |  | DISPEČINK A RADIOVÝ PŘENOS | [6 empty] | 0 |  |  |  |  | 0 | STA | 0 | 0 | 0 | 0 | 0 | 0 | 0 | 0 | 0 | 0 | 0 | 0 |  |  | 1 |  | IMPORT | {08110b9b-a5c6-484d-b5f7-4baea8779fae} | {cdc44659-0210-4435-bb0c-c357787b1ce3} |  | 2
/ |  | 90 |  |  |  | OSTATNÍ NÁKLADY | [6 empty] | 0 |  |  |  |  | 0 | VON | 0 | 0 | 0 | 0 | 0 | 0 | 0 | 0 | 0 | 0 | 0 | 0 |  |  | 1 |  | IMPORT | {5774b843-698f-4336-bc85-304416822301} | {cdc44659-0210-4435-bb0c-c357787b1ce3} |  | 2

## SO 03.1 - stavební část
[18 empty] | {13e28e06-06e1-48d0-8937-284483c563b4} | [5 empty] | BETON1 | 102,387858607349 | 2
[18 empty] | 2 | [5 empty] | BETON2 | 144,974611907433 | 2
| KRYCÍ LIST SOUPISU PRACÍ | [7 empty] | v --- níže se nacházejí doplnkové a pomocné údaje k sestavám --- v | [8 empty] | False | [5 empty] | BETON3 | 295,617196099362 | 2
[24 empty] | DLAZBAK | 61,12 | 2
| Stavba: | [22 empty] | DRENAZ | 102,7 | 2
|  | VODOJEM POUZDŘANY | [21 empty] | DRENAZ1 | 15 | 2
| Objekt: | [22 empty] | DRN | 565,085 | 2
|  | SO 03 - VDJ POUZDŘANY | [21 empty] | IZOL1 | 419,303344926412 | 2
| Soupis: | [22 empty] | LESENI1 | 139,891193873546 | 2
|  | SO 03.1 - stavební část | [21 empty] | LESENI2 | 21,97 | 2
[24 empty] | LISTA1 | 16,66 | 2
| KSO: |  | 814 19 |  |  | CC-CZ: | [17 empty] | LISTA2 | 24,66 | 2
| Místo: |  | Pouzdřany |  |  | Datum: | 6. 1. 2022 | [16 empty] | LISTA3 | 46,516811678387 | 2
[24 empty] | LISTA4 | 18,665663103257 | 2
| Zadavatel: |  |  |  |  | IČ: | [17 empty] | LISTA5 | 14,0193572166454 | 2
|  | VAK BŘECLAV a.s. |  |  |  | DIČ: | [17 empty] | LISTA6 | 57,805304826056 | 2
[24 empty] | OBKLADK | 60,6723414073844 | 2
| Uchazeč: |  |  |  |  | IČ: | Vyplň údaj | [16 empty] | ODVOZ1 | 1465,07024360118 | 2
|  | Vyplň údaj |  |  |  | DIČ: | Vyplň údaj | [16 empty] | ODVOZ4 | 711,880595103567 | 2
[24 empty] | ORNICE | 565,085 | 2
| Projektant: |  |  |  |  | IČ: | [17 empty] | PODKLADmaz | 30,8661037000469 | 2
|  | AQUA PROCON s.r.o.Palackého tř. 12, 612 00 Brno |  |  |  | DIČ: | [17 empty] | POLSTAR1 | 131,40015 | 2
[24 empty] | POLSTAR2 | 65,700075 | 2
| Zpracovatel: |  |  |  |  | IČ: | [17 empty] | SH1 | 180,5 | 2
|  | Obrtel M. |  |  |  | DIČ: | [17 empty] | SH2 | 19,29 | 2
[24 empty] | SH3 | 40,73 | 2
| Poznámka: | [22 empty] | SH4 | 21,97 | 2
[24 empty] | SH5 | 246,057390610803 | 2
[24 empty] | SOKLK | 17,7457955731868 | 2
[24 empty] | SV0 | 10,1905411700826 | 2
| Cena bez DPH | [5 empty] | 0 | [16 empty] | SV0p | 20,8915911463735 | 2
[24 empty] | SV1 | 185,569566866556 | 2
|  |  | Základ daně |  |  | Sazba daně | Výše daně | [16 empty] | SV2 | 63,0114001742611 | 2
| DPH | základní | 0 |  |  | 21% | 0 | [16 empty] | SV3 | 4,1128315516285 | 2
|  | snížená | 0 |  |  | 15% | 0 | [16 empty] | SV4 | 55,6376058950789 | 2
|  | zákl. přenesená | 0 |  |  | 21% | 0 | [16 empty] | VODA | 1235 | 2
|  | sníž. přenesená | 0 |  |  | 15% | 0 | [16 empty] | VRTY | 121 | 2
|  | nulová | 0 |  |  | 0% | 0 | [16 empty] | VYKOP1 | 765,609890339417 | 2
[24 empty] | VYKOP2 | 2366,99693682871 | 2
| Cena s DPH |  |  | v | CZK |  | 0 | [16 empty] | VYKOP3 | 18,486 | 2
[24 empty] | VYKOP4 | 4,52577837676175 | 2
[24 empty] | VYKOP5 | 3,80378148010452 | 2
[24 empty] | VYKOP6 | 18,9 | 2
[24 empty] | ZAKLADvdj | 144,974611907433 | 2
[24 empty] | ZASYP | 3010,73404832024 | 2
[24 empty] | ZASYPnakup | 300 | 2
[24 empty] | ZASYPzem | 2710,73404832024 | 2
[24 empty] | ZEModvoz | 2120,44233870475 | 2
| Projektant |  |  | Zpracovatel
| Datum a podpis: |  | Razítko | Datum a podpis: |  |  | Razítko
| Objednavatel |  |  | Uchazeč
| Datum a podpis: |  | Razítko | Datum a podpis: |  |  | Razítko
REKAPITULACE ČLENĚNÍ SOUPISU PRACÍ
Stavba:
VODOJEM POUZDŘANY
Objekt:
SO 03 - VDJ POUZDŘANY
Soupis:
SO 03.1 - stavební část
Místo: |  |  | Pouzdřany |  |  | Datum: | 6. 1. 2022
Zadavatel: |  |  | VAK BŘECLAV a.s. |  |  | Projektant: | AQUA PROCON s.r.o.Palackého tř. 12, 612 00 Brno
Uchazeč: |  |  | Vyplň údaj |  |  | Zpracovatel: | Obrtel M.
Kód dílu - Popis | [6 empty] | Cena celkem [CZK]
Náklady ze soupisu prací | [6 empty] | 0 | [11 empty] | -1
| HSV - Práce a dodávky HSV | [5 empty] | 0
| 1 - Zemní práce | [5 empty] | 0
| 2 - Zakládání | [5 empty] | 0
| 3 - Svislé a kompletní konstrukce | [5 empty] | 0
| 5 - Komunikace pozemní | [5 empty] | 0
| 6 - Úpravy povrchů, podlahy a osazování výplní | [5 empty] | 0
| 9 - Ostatní konstrukce a práce, bourání | [5 empty] | 0
| 998 - Přesun hmot | [5 empty] | 0
| PSV - Práce a dodávky PSV | [5 empty] | 0
| 711 - Izolace proti vodě, vlhkosti a plynům | [5 empty] | 0
| 712 - Povlakové krytiny | [5 empty] | 0
| 713 - Izolace tepelné | [5 empty] | 0
| 721 - Zdravotechnika - vnitřní kanalizace | [5 empty] | 0
| 764 - Konstrukce klempířské | [5 empty] | 0
| 767 - Konstrukce zámečnické | [5 empty] | 0
| 771 - Podlahy z dlaždic | [5 empty] | 0
| 781 - Dokončovací práce - obklady | [5 empty] | 0
| 782 - Dokončovací práce - obklady z kamene | [5 empty] | 0
SOUPIS PRACÍ
Stavba:
VODOJEM POUZDŘANY
Objekt:
SO 03 - VDJ POUZDŘANY
Soupis:
SO 03.1 - stavební část
Místo: |  |  | Pouzdřany |  |  | Datum: | 6. 1. 2022
Zadavatel: |  |  | VAK BŘECLAV a.s. |  |  | Projektant: | AQUA PROCON s.r.o.Palackého tř. 12, 612 00 Brno
Uchazeč: |  |  | Vyplň údaj |  |  | Zpracovatel: | Obrtel M.
PČ | Typ | Kód | Popis | MJ | Množství | J.cena [CZK] | Cena celkem [CZK] | Cenová soustava |  | DPH | J. Nh [h] | Nh celkem [h] | J. hmotnost [t] | Hmotnost celkem [t] | J. suť [t] | Suť Celkem [t]
Náklady soupisu celkem | [6 empty] | 0 |  |  |  |  | 0 |  | 4373.3103 |  | 2.7802 |  | D | -1 | [13 empty] | 0
| D | HSV | Práce a dodávky HSV |  |  |  | 0 |  |  |  |  | 0 |  | 4315.7447 |  | 2.7802 | 1 | D | 0 |  |  |  | ROZPOCET | [9 empty] | 0
| D | 1 | Zemní práce |  |  |  | 0 |  |  |  |  | 0 |  | 586.6323 |  | 0 | 1 | D | 1 |  |  |  | ROZPOCET | [9 empty] | 0
1 | K | 115101201.1 | Čerpání vody na dopravní výšku do 10 m průměrný přítok do 500 l/min vč. záložního zdroje | hod | 1080 |  | 0 | vlastní |  | základní |  | 0 | 3e-05 | 0.0324 | 0 | 0 | 4 | K | 2 |  |  |  | ROZPOCET |  |  |  | 0 | 0 | 0 | 0 | 0 | 1 | 0 | 4 | 1389781939
2 | K | 115101301.1 | Pohotovost čerpací soupravy pro dopravní výšku do 10 m přítok do 500 l/min vč. záložního zdroje | den | 360 |  | 0 | vlastní |  | základní |  | 0 | 0 | 0 | 0 | 0 | 4 | K | 2 |  |  |  | ROZPOCET |  |  |  | 0 | 0 | 0 | 0 | 0 | 1 | 0 | 4 | -845802192
3 | K | 111251102.1 | Odstranění křovin a stromů průměru kmene do 100 mm i s kořeny sklonu terénu do 1:5 z celkové plochy přes 100 do 500 m2 strojně vč. odvozu a likvidace | m2 | 120 |  | 0 | vlastní |  | základní |  | 0 | 0 | 0 | 0 | 0 | 4 | K | 2 |  |  |  | ROZPOCET |  |  |  | 0 | 0 | 0 | 0 | 0 | 1 | 0 | 4 | -808384196
| VV |  | " kácení dřevin " 120,0 |  | 120 | [12 empty] | VV | 2 | 2 | True | 1 | ROZPOCET
4 | K | 111311123.1 | Odstranění travního drnu ve svahu hl do 100 mm | m2 | 565.085 |  | 0 | vlastní |  | základní |  | 0 | 0 | 0 | 0 | 0 | 4 | K | 2 |  |  |  | ROZPOCET |  |  |  | 0 | 0 | 0 | 0 | 0 | 1 | 0 | 4 | 1176976965
| VV |  | ((21,5+0,2*2+0,25+2,4)*(21,5+0,2+0,8)*2+2,0*2,5+21,5*1,8+2,0*6,7)/2 |  | 580.925 | [12 empty] | VV | 2 | 2 | True | 0 | ROZPOCET
| VV |  | -2,4*6,6 |  | -15.84 | [12 empty] | VV | 2 | 2 | True | 0 | ROZPOCET
| VV | DRN | Součet |  | 565.085 | [12 empty] | VV | 2 | 4 | True | 1 | ROZPOCET
5 | K | 121151124 | Sejmutí ornice plochy přes 500 m2 tl vrstvy přes 200 do 250 mm strojně | m2 | 565.085 |  | 0 | CS ÚRS 2022 01 |  | základní |  | 0 | 0 | 0 | 0 | 0 | 4 | K | 2 |  |  |  | ROZPOCET |  |  |  | 0 | 0 | 0 | 0 | 0 | 1 | 0 | 4 | 1290072130
| VV |  | DRN |  | 565.085 | [12 empty] | VV | 2 | 2 | True | 0 | ROZPOCET
| VV | ORNICE | Součet |  | 565.085 | [12 empty] | VV | 2 | 4 | True | 1 | ROZPOCET
6 | K | 162351103 | Vodorovné přemístění přes 50 do 500 m výkopku/sypaniny z horniny třídy těžitelnosti I skupiny 1 až 3 | m3 | 141.271 |  | 0 | CS ÚRS 2022 01 |  | základní |  | 0 | 0 | 0 | 0 | 0 | 4 | K | 2 |  |  |  | ROZPOCET |  |  |  | 0 | 0 | 0 | 0 | 0 | 1 | 0 | 4 | -2028100728
| VV |  | " ornice na mezideponii " | [14 empty] | VV | 2 | 1 | True | 0 | ROZPOCET
| VV |  | ORNICE*0,25 |  | 141.2713 | [12 empty] | VV | 2 | 2 | True | 1 | ROZPOCET
7 | K | 171251201 | Uložení sypaniny na skládky nebo meziskládky | m3 | 169.526 |  | 0 | CS ÚRS 2022 01 |  | základní |  | 0 | 0 | 0 | 0 | 0 | 4 | K | 2 |  |  |  | ROZPOCET |  |  |  | 0 | 0 | 0 | 0 | 0 | 1 | 0 | 4 | -110093006
| VV |  | " ornice na mezideponii " | [14 empty] | VV | 2 | 1 | True | 0 | ROZPOCET
| VV |  | ORNICE*0,3 |  | 169.5255 | [12 empty] | VV | 2 | 2 | True | 1 | ROZPOCET
8 | K | 131251105 | Hloubení jam nezapažených v hornině třídy těžitelnosti I skupiny 3 objemu do 1000 m3 strojně | m3 | 612.488 |  | 0 | CS ÚRS 2022 01 |  | základní |  | 0 | 0 | 0 | 0 | 0 | 4 | K | 2 |  |  |  | ROZPOCET |  |  |  | 0 | 0 | 0 | 0 | 0 | 1 | 0 | 4 | -1646872476
| VV |  | " z důvodu stáv. nádrží položka zatřídění dle množství výkopku zatříděná do menšího objemu " | [14 empty] | VV | 2 | 1 | True | 0 | ROZPOCET
| VV |  | " místo do 5000m3 je do 1000m3 " | [14 empty] | VV | 2 | 1 | True | 0 | ROZPOCET
| VV |  | " jednotkovou cenu výkopu popřípadě upravte tak, aby pokryla všechny náklady " | [14 empty] | VV | 2 | 1 | True | 0 | ROZPOCET
| VV |  | " spojené s umístěním stávajících nádrží ve výkopu " | [14 empty] | VV | 2 | 1 | True | 0 | ROZPOCET
| VV |  | " výkop na kótu -4,38 " | [14 empty] | VV | 2 | 1 | True | 0 | ROZPOCET
| VV |  | " průměrná hloubka " | [14 empty] | VV | 2 | 1 | True | 0 | ROZPOCET
| VV |  | " ((234,981+234,699+240,864+0,2+241,025+0,2)/4+0,35-232,77) = 5,572 " | [14 empty] | VV | 2 | 1 | True | 0 | ROZPOCET
| VV |  | " rozměr jámy zvětšen pro bourání stáv. nádrží " | [14 empty] | VV | 2 | 1 | True | 0 | ROZPOCET
| VV |  | " směr SZ +0,25m, směr JV +2,4m, směr SV +0,8M " | [14 empty] | VV | 2 | 1 | True | 0 | ROZPOCET
| VV |  | 5,572*((21,5+0,2*2+0,25+2,4)*(21,5+0,2+0,8)*2+2,0*2,5+21,5*1,8+2,0*6,7)/2 |  | 3236.9141 | [12 empty] | VV | 2 | 2 | True | 0 | ROZPOCET
| VV |  | " násyp nad stáv. nádržemi " | [14 empty] | VV | 2 | 1 | True | 0 | ROZPOCET
| VV |  | 2,4*26,0*18,0/2 |  | 561.6 | [12 empty] | VV | 2 | 2 | True | 0 | ROZPOCET
| VV |  | " výkop na kótu -4,88 " | [14 empty] | VV | 2 | 1 | True | 0 | ROZPOCET
| VV |  | (4,88-4,38)*(PI*((10,35)^2-(3,05)^2+(9,85)^2-(3,55)^2)*(1/4)+7,179*1,4+6,179*0,9) |  | 79.3713 | [12 empty] | VV | 2 | 2 | True | 0 | ROZPOCET
| VV |  | " výkop na kótu -5,08 " | [14 empty] | VV | 2 | 1 | True | 0 | ROZPOCET
| VV |  | (5,08-4,38)*(3,0*2,5+(3,0+0,7*2)*(2,5+0,7*2))/2 |  | 8.631 | [12 empty] | VV | 2 | 2 | True | 0 | ROZPOCET
| VV |  | " pozn. " | [14 empty] | VV | 2 | 1 | True | 0 | ROZPOCET
| VV |  | " pro ochranu základové spáry při vrtání pilot, výkop přerušit v určité výši nad základovou spárou " | [14 empty] | VV | 2 | 1 | True | 0 | ROZPOCET
| VV |  | " provedou se srovnání dna pro vrtání " | [14 empty] | VV | 2 | 1 | True | 0 | ROZPOCET
| VV |  | " provedou se vrty a pilotáž " | [14 empty] | VV | 2 | 1 | True | 0 | ROZPOCET
| VV |  | " dokončí se výkop na základovou spáru " | [14 empty] | VV | 2 | 1 | True | 0 | ROZPOCET
| VV |  | " zohledněte v ceně " | [14 empty] | VV | 2 | 1 | True | 0 | ROZPOCET
| VV | VYKOP11 | Mezisoučet |  | 3886.5164 | [12 empty] | VV | 2 | 3 | True | 0 | ROZPOCET
| VV |  | " odpočet sejmutého ornice a drnu " | [14 empty] | VV | 2 | 1 | True | 0 | ROZPOCET
| VV |  | -ORNICE*0,3 |  | -169.5255 | [12 empty] | VV | 2 | 2 | True | 0 | ROZPOCET
| VV |  | " odpočet stáv. nádrží - 50% " | [14 empty] | VV | 2 | 1 | True | 0 | ROZPOCET
| VV |  | -PI*(9,4/2)^2*5,3*2*0,5 |  | -367.8082 | [12 empty] | VV | 2 | 2 | True | 0 | ROZPOCET
| VV |  | " odpočet základ nádrží " | [14 empty] | VV | 2 | 1 | True | 0 | ROZPOCET
| VV |  | -PI*(10,6/2)^2*0,5*2*0,5 |  | -44.1237 | [12 empty] | VV | 2 | 2 | True | 0 | ROZPOCET
| VV |  | PI*(8,8/2)^2*0,25*2*0,5 |  | 15.2053 | [12 empty] | VV | 2 | 2 | True | 0 | ROZPOCET
| VV |  | " odpočet AK " | [14 empty] | VV | 2 | 1 | True | 0 | ROZPOCET
| VV |  | -(1,8*(4,3+6,8)/2+1,3*4,4+2,7*2,8/2*2)*6,25 |  | -145.4375 | [12 empty] | VV | 2 | 2 | True | 0 | ROZPOCET
| VV |  | " odpočet schody " | [14 empty] | VV | 2 | 1 | True | 0 | ROZPOCET
| VV |  | -4,1*(1,4+5,2/2)*2,3 |  | -37.72 | [12 empty] | VV | 2 | 2 | True | 0 | ROZPOCET
| VV |  | " základ schody " | [14 empty] | VV | 2 | 1 | True | 0 | ROZPOCET
| VV |  | -7,5*0,6*0,5*2 |  | -4.5 | [12 empty] | VV | 2 | 2 | True | 0 | ROZPOCET
| VV |  | " odpočet výkop zapažený " -VYKOP2 |  | -2366.9969 | [12 empty] | VV | 2 | 2 | True | 0 | ROZPOCET
| VV | VYKOP1 | Součet |  | 765.6099 | [12 empty] | VV | 2 | 4 | True | 0 | ROZPOCET
| VV |  | " tř.3-80%, tř.4-20% " VYKOP1*0,8 |  | 612.4879 | [12 empty] | VV | 2 | 2 | True | 0 | ROZPOCET
| VV |  | Součet |  | 612.4879 | [12 empty] | VV | 2 | 4 | True | 1 | ROZPOCET
9 | K | 131351105 | Hloubení jam nezapažených v hornině třídy těžitelnosti II skupiny 4 objem do 1000 m3 strojně | m3 | 153.122 |  | 0 | CS ÚRS 2022 01 |  | základní |  | 0 | 0 | 0 | 0 | 0 | 4 | K | 2 |  |  |  | ROZPOCET |  |  |  | 0 | 0 | 0 | 0 | 0 | 1 | 0 | 4 | -200451601
| VV |  | " tř.3-80%, tř.4-20% " VYKOP1*0,2 |  | 153.122 | [12 empty] | VV | 2 | 2 | True | 1 | ROZPOCET
10 | K | 131151205 | Hloubení jam zapažených v hornině třídy těžitelnosti I skupiny 1 a 2 objem do 1000 m3 strojně | m3 | 1893.598 |  | 0 | CS ÚRS 2022 01 |  | základní |  | 0 | 0 | 0 | 0 | 0 | 4 | K | 2 |  |  |  | ROZPOCET |  |  |  | 0 | 0 | 0 | 0 | 0 | 1 | 0 | 4 | -1688745029
| VV |  | " z důvodu stáv. nádrží položka zatřídění dle množství výkopku zatříděná do menšího objemu " | [14 empty] | VV | 2 | 1 | True | 0 | ROZPOCET
| VV |  | " místo do 5000m3 je do 1000m3 " | [14 empty] | VV | 2 | 1 | True | 0 | ROZPOCET
| VV |  | " jednotkovou cenu výkopu popřípadě upravte tak, aby pokryla všechny náklady " | [14 empty] | VV | 2 | 1 | True | 0 | ROZPOCET
| VV |  | " spojené s umístěním stávajících nádrží ve výkopu " | [14 empty] | VV | 2 | 1 | True | 0 | ROZPOCET
| VV |  | " výkop na kótu -4,38 " | [14 empty] | VV | 2 | 1 | True | 0 | ROZPOCET
| VV |  | " rozměr jámy zvětšen pro bourání stáv. nádrží " | [14 empty] | VV | 2 | 1 | True | 0 | ROZPOCET
| VV |  | " směr SZ +0,25m, směr JV +2,4m, směr SV +0,8M " | [14 empty] | VV | 2 | 1 | True | 0 | ROZPOCET
| VV |  | " objem paženého výkopku dle přílohy předmluvy ceníku Zemních prací " | [14 empty] | VV | 2 | 1 | True | 0 | ROZPOCET
| VV |  | " 0,75*(v)^2*d, v= hloubka výkopu, d = délka pažení " | [14 empty] | VV | 2 | 1 | True | 0 | ROZPOCET
| VV |  | " zadní strana + část boční (u stáv. nádrží)" | [14 empty] | VV | 2 | 1 | True | 0 | ROZPOCET
| VV |  | 0,75*((240,864+0,2+241,025+0,2)/2-232,77)^2*(21,5+0,25*2+0,25+2,4+8,5*2) |  | 2190.7562 | [12 empty] | VV | 2 | 2 | True | 0 | ROZPOCET
| VV |  | " boční strana " | [14 empty] | VV | 2 | 1 | True | 0 | ROZPOCET
| VV |  | 0,75*((234,699+240,864+0,2)/2-232,77)^2*(21,5+0,2+0,8-8,5) |  | 274.338 | [12 empty] | VV | 2 | 2 | True | 0 | ROZPOCET
| VV |  | " boční strana " | [14 empty] | VV | 2 | 1 | True | 0 | ROZPOCET
| VV |  | 0,75*((234,981+241,025+0,2)/2-232,77)^2*(21,5+0,2+0,8-8,5) |  | 298.6293 | [12 empty] | VV | 2 | 2 | True | 0 | ROZPOCET
| VV |  | " odpočet stáv. nádrží - 50% " | [14 empty] | VV | 2 | 1 | True | 0 | ROZPOCET
| VV |  | -PI*(9,4/2)^2*5,3*2*0,5 |  | -367.8082 | [12 empty] | VV | 2 | 2 | True | 0 | ROZPOCET
| VV |  | " odpočet základ nádrží " | [14 empty] | VV | 2 | 1 | True | 0 | ROZPOCET
| VV |  | -PI*(10,6/2)^2*0,5*2*0,5 |  | -44.1237 | [12 empty] | VV | 2 | 2 | True | 0 | ROZPOCET
| VV |  | PI*(8,8/2)^2*0,25*2*0,5 |  | 15.2053 | [12 empty] | VV | 2 | 2 | True | 0 | ROZPOCET
| VV | VYKOP2 | Součet |  | 2366.9969 | [12 empty] | VV | 2 | 4 | True | 0 | ROZPOCET
| VV |  | " tř.3-80%, tř.4-20% " VYKOP2*0,8 |  | 1893.5975 | [12 empty] | VV | 2 | 2 | True | 0 | ROZPOCET
| VV |  | Součet |  | 1893.5975 | [12 empty] | VV | 2 | 4 | True | 1 | ROZPOCET
11 | K | 131351205 | Hloubení jam zapažených v hornině třídy těžitelnosti II skupiny 4 objem do 1000 m3 strojně | m3 | 473.399 |  | 0 | CS ÚRS 2022 01 |  | základní |  | 0 | 0 | 0 | 0 | 0 | 4 | K | 2 |  |  |  | ROZPOCET |  |  |  | 0 | 0 | 0 | 0 | 0 | 1 | 0 | 4 | -1980657951
| VV |  | " tř.3-80%, tř.4-20% " VYKOP2*0,2 |  | 473.3994 | [12 empty] | VV | 2 | 2 | True | 1 | ROZPOCET
12 | K | 151721112.1 | Záporové pažení - vrty, ocelové zápory, výplň betonem, kotvení pažení do zápor, odpažení, výplň za pažením, likvidace zemny z vrtů, statický výpočet a projekt | m2 | 495.021 |  | 0 | vlastní |  | základní |  | 0 | 1.185 | 586.5999 | 0 | 0 | 4 | K | 2 |  |  |  | ROZPOCET |  |  |  | 0 | 0 | 0 | 0 | 0 | 1 | 0 | 4 | -1211009199
| VV |  | " zadní strana + část boční (u stáv. nádrží)" | [14 empty] | VV | 2 | 1 | True | 0 | ROZPOCET
| VV |  | ((240,864+0,2+241,025+0,2)/2-232,77)*(21,5+0,25*2+0,25+2,4+8,5*2) |  | 348.7979 | [12 empty] | VV | 2 | 2 | True | 0 | ROZPOCET
| VV |  | " boční strana " | [14 empty] | VV | 2 | 1 | True | 0 | ROZPOCET
| VV |  | ((234,699+240,864+0,2)/2-232,77)*(21,5+0,2+0,8-8,5) |  | 71.561 | [12 empty] | VV | 2 | 2 | True | 0 | ROZPOCET
| VV |  | " boční strana " | [14 empty] | VV | 2 | 1 | True | 0 | ROZPOCET
| VV |  | ((234,981+241,025+0,2)/2-232,77)*(21,5+0,2+0,8-8,5) |  | 74.662 | [12 empty] | VV | 2 | 2 | True | 0 | ROZPOCET
| VV |  | Součet |  | 495.0209 | [12 empty] | VV | 2 | 4 | True | 1 | ROZPOCET
13 | K | 161151103 | Svislé přemístění výkopku z horniny třídy těžitelnosti I skupiny 1 až 3 hl výkopu přes 4 do 8 m | m3 | 657.847 |  | 0 | CS ÚRS 2022 01 |  | základní |  | 0 | 0 | 0 | 0 | 0 | 4 | K | 2 |  |  |  | ROZPOCET |  |  |  | 0 | 0 | 0 | 0 | 0 | 1 | 0 | 4 | 1211051512
| VV |  | " dle přílohy ceníku je podíl 30% " | [14 empty] | VV | 2 | 1 | True | 0 | ROZPOCET
| VV |  | " tř.3-70%, tř.4-30% " | [14 empty] | VV | 2 | 1 | True | 0 | ROZPOCET
| VV |  | (VYKOP1+VYKOP2)*0,3*0,7 |  | 657.8474 | [12 empty] | VV | 2 | 2 | True | 1 | ROZPOCET
14 | K | 161151113 | Svislé přemístění výkopku z horniny třídy těžitelnosti II skupiny 4 a 5 hl výkopu přes 4 do 8 m | m3 | 281.935 |  | 0 | CS ÚRS 2022 01 |  | základní |  | 0 | 0 | 0 | 0 | 0 | 4 | K | 2 |  |  |  | ROZPOCET |  |  |  | 0 | 0 | 0 | 0 | 0 | 1 | 0 | 4 | -366569187
| VV |  | " dle přílohy ceníku je podíl 30% " | [14 empty] | VV | 2 | 1 | True | 0 | ROZPOCET
| VV |  | " tř.3-70%, tř.4-30% " | [14 empty] | VV | 2 | 1 | True | 0 | ROZPOCET
| VV |  | (VYKOP1+VYKOP2)*0,3*0,3 |  | 281.9346 | [12 empty] | VV | 2 | 2 | True | 1 | ROZPOCET
15 | K | 132312331 | Hloubení nezapažených rýh šířky do 2000 mm v soudržných horninách třídy těžitelnosti II skupiny 4 ručně | m3 | 18.486 |  | 0 | CS ÚRS 2022 01 |  | základní |  | 0 | 0 | 0 | 0 | 0 | 4 | K | 2 |  |  |  | ROZPOCET |  |  |  | 0 | 0 | 0 | 0 | 0 | 1 | 0 | 4 | -1610984187
| VV |  | " výkop pro drenáž - dno VDJ " | [14 empty] | VV | 2 | 1 | True | 0 | ROZPOCET
| VV |  | DRENAZ*0,3*(0,3+0,3*3)/2 |  | 18.486 | [12 empty] | VV | 2 | 2 | True | 0 | ROZPOCET
| VV | VYKOP3 | Součet |  | 18.486 | [12 empty] | VV | 2 | 4 | True | 1 | ROZPOCET
16 | K | 132212121 | Hloubení zapažených rýh šířky do 800 mm v soudržných horninách třídy těžitelnosti I skupiny 3 ručně | m3 | 3.804 |  | 0 | CS ÚRS 2022 01 |  | základní |  | 0 | 0 | 0 | 0 | 0 | 4 | K | 2 |  |  |  | ROZPOCET |  |  |  | 0 | 0 | 0 | 0 | 0 | 1 | 0 | 4 | 236875162
| VV |  | " bez 45° - chodník = (1/8 kruhu) " | [14 empty] | VV | 2 | 1 | True | 0 | ROZPOCET
| VV |  | 0,15*0,5*PI*(18,2+0,5/2)*(1-1/8) |  | 3.8038 | [12 empty] | VV | 2 | 2 | True | 0 | ROZPOCET
| VV | VYKOP5 | Součet |  | 3.8038 | [12 empty] | VV | 2 | 4 | True | 1 | ROZPOCET
17 | K | 132254202 | Hloubení zapažených rýh š do 2000 mm v hornině třídy těžitelnosti I skupiny 3 objem do 50 m3 | m3 | 17.01 |  | 0 | CS ÚRS 2022 01 |  | základní |  | 0 | 0 | 0 | 0 | 0 | 4 | K | 2 |  |  |  | ROZPOCET |  |  |  | 0 | 0 | 0 | 0 | 0 | 1 | 0 | 4 | 1151662830
| VV |  | " výkop pro drenáž - odvod z VDJ " | [14 empty] | VV | 2 | 1 | True | 0 | ROZPOCET
| VV |  | DRENAZ1*0,9*1,4 |  | 18.9 | [12 empty] | VV | 2 | 2 | True | 0 | ROZPOCET
| VV | VYKOP6 | Součet |  | 18.9 | [12 empty] | VV | 2 | 4 | True | 0 | ROZPOCET
| VV |  | " tř.3-90%, tř.4-10% " VYKOP6*0,9 |  | 17.01 | [12 empty] | VV | 2 | 2 | True | 0 | ROZPOCET
| VV |  | Součet |  | 17.01 | [12 empty] | VV | 2 | 4 | True | 1 | ROZPOCET
18 | K | 132354202 | Hloubení zapažených rýh š do 2000 mm v hornině třídy těžitelnosti II skupiny 4 objem do 50 m3 | m3 | 1.89 |  | 0 | CS ÚRS 2022 01 |  | základní |  | 0 | 0 | 0 | 0 | 0 | 4 | K | 2 |  |  |  | ROZPOCET |  |  |  | 0 | 0 | 0 | 0 | 0 | 1 | 0 | 4 | -244987220
| VV |  | " tř.3-90%, tř.4-10% " VYKOP6*0,1 |  | 1.89 | [12 empty] | VV | 2 | 2 | True | 1 | ROZPOCET
19 | K | 162211321 | Vodorovné přemístění výkopku z horniny třídy těžitelnosti II skupiny 4 a 5 stavebním kolečkem do 10 m | m3 | 22.29 |  | 0 | CS ÚRS 2022 01 |  | základní |  | 0 | 0 | 0 | 0 | 0 | 4 | K | 2 |  |  |  | ROZPOCET |  |  |  | 0 | 0 | 0 | 0 | 0 | 1 | 0 | 4 | -1929704128
| VV |  | VYKOP3+VYKOP5 |  | 22.2898 | [12 empty] | VV | 2 | 2 | True | 1 | ROZPOCET
20 | K | 162211329 | Příplatek k vodorovnému přemístění výkopku z horniny třídy těžitelnosti II skupiny 4 a 5 stavebním kolečkem za každých dalších 10 m | m3 | 22.29 |  | 0 | CS ÚRS 2022 01 |  | základní |  | 0 | 0 | 0 | 0 | 0 | 4 | K | 2 |  |  |  | ROZPOCET |  |  |  | 0 | 0 | 0 | 0 | 0 | 1 | 0 | 4 | -1995227292
21 | K | 134702401 | Vykopávky do 4 m2 pro studny spouštěné v hornině tř. 1 - 4 mimo kašovité a tekoucí hl do 10 m | m3 | 4.526 |  | 0 | CS ÚRS 2022 01 |  | základní |  | 0 | 0 | 0 | 0 | 0 | 4 | K | 2 |  |  |  | ROZPOCET |  |  |  | 0 | 0 | 0 | 0 | 0 | 1 | 0 | 4 | 1104055493
| VV |  | " čerpací jímka " | [14 empty] | VV | 2 | 1 | True | 0 | ROZPOCET
| VV |  | 1,5*PI*(0,8+0,09*2)^2 |  | 4.5258 | [12 empty] | VV | 2 | 2 | True | 0 | ROZPOCET
| VV | VYKOP4 | Součet |  | 4.5258 | [12 empty] | VV | 2 | 4 | True | 1 | ROZPOCET
22 | K | 162751117 | Vodorovné přemístění přes 9 000 do 10000 m výkopku/sypaniny z horniny třídy těžitelnosti I skupiny 1 až 3 | m3 | 1465.07 |  | 0 | CS ÚRS 2022 01 |  | základní |  | 0 | 0 | 0 | 0 | 0 | 4 | K | 2 |  |  |  | ROZPOCET |  |  |  | 0 | 0 | 0 | 0 | 0 | 1 | 0 | 4 | -1219398794
| VV |  | " zemina získaná výkopy " | [14 empty] | VV | 2 | 1 | True | 0 | ROZPOCET
| VV |  | VYKOP1+VYKOP2+VYKOP3+VYKOP4+VYKOP5+VYKOP6 |  | 3178.3224 | [12 empty] | VV | 2 | 2 | True | 0 | ROZPOCET
| VV |  | " zemina získaná z výkopů pro potrubí dovezená na mezideponii pod VDJ " | [14 empty] | VV | 2 | 1 | True | 0 | ROZPOCET
| VV |  | " SO 03.2 " 155,58 |  | 155.58 | [12 empty] | VV | 2 | 2 | True | 0 | ROZPOCET
| VV |  | " SO 08.3 " 1981,124 |  | 1981.124 | [12 empty] | VV | 2 | 2 | True | 0 | ROZPOCET
| VV |  | " SO 08.5 " 41,959 |  | 41.959 | [12 empty] | VV | 2 | 2 | True | 0 | ROZPOCET
| VV |  | " SO 09.1 " 311,626 |  | 311.626 | [12 empty] | VV | 2 | 2 | True | 0 | ROZPOCET
| VV |  | " SO 10.1 " 294,507 |  | 294.507 | [12 empty] | VV | 2 | 2 | True | 0 | ROZPOCET
| VV |  | " SO 11.1 " 24,66 |  | 24.66 | [12 empty] | VV | 2 | 2 | True | 0 | ROZPOCET
| VV |  | " SO 12.2 " 275,597 |  | 275.597 | [12 empty] | VV | 2 | 2 | True | 0 | ROZPOCET
| VV |  | " SO 15.1 " 2,746 |  | 2.746 | [12 empty] | VV | 2 | 2 | True | 0 | ROZPOCET
| VV |  | Mezisoučet |  | 6266.1214 | [12 empty] | VV | 2 | 3 | True | 0 | ROZPOCET
| VV |  | " odpočet zeminy pro zásyp VDJ " | [14 empty] | VV | 2 | 1 | True | 0 | ROZPOCET
| VV |  | -ZASYPzem |  | -2710.734 | [12 empty] | VV | 2 | 2 | True | 0 | ROZPOCET
| VV |  | Mezisoučet |  | -2710.734 | [12 empty] | VV | 2 | 3 | True | 0 | ROZPOCET
| VV |  | " odpočet zeminy pro zásypy rýh potrubí " | [14 empty] | VV | 2 | 1 | True | 0 | ROZPOCET
| VV |  | " SO 03.2 " -75,704 |  | -75.704 | [12 empty] | VV | 2 | 2 | True | 0 | ROZPOCET
| VV |  | " SO 08.3 " -708,475 |  | -708.475 | [12 empty] | VV | 2 | 2 | True | 0 | ROZPOCET
| VV |  | " SO 08.5 " -27,532 |  | -27.532 | [12 empty] | VV | 2 | 2 | True | 0 | ROZPOCET
| VV |  | " SO 09.1 " -185,853 |  | -185.853 | [12 empty] | VV | 2 | 2 | True | 0 | ROZPOCET
| VV |  | " SO 10.1 " -190,550 |  | -190.55 | [12 empty] | VV | 2 | 2 | True | 0 | ROZPOCET
| VV |  | " SO 11.1 " -17,192 |  | -17.192 | [12 empty] | VV | 2 | 2 | True | 0 | ROZPOCET
| VV |  | " SO 12.2 " -227,749 |  | -227.749 | [12 empty] | VV | 2 | 2 | True | 0 | ROZPOCET
| VV |  | " SO 15.1 " -1,890 |  | -1.89 | [12 empty] | VV | 2 | 2 | True | 0 | ROZPOCET
| VV |  | Mezisoučet |  | -1434.945 | [12 empty] | VV | 2 | 3 | True | 0 | ROZPOCET
| VV | ZEModvoz | Součet |  | 2120.4423 | [12 empty] | VV | 2 | 4 | True | 0 | ROZPOCET
| VV |  | " odvoz celkem " | [14 empty] | VV | 2 | 1 | True | 0 | ROZPOCET
| VV |  | " přebytek " ZEModvoz |  | 2120.4423 | [12 empty] | VV | 2 | 2 | True | 0 | ROZPOCET
| VV |  | " odpočet odvozu ve tř.4 " -ODVOZ4 |  | -711.8806 | [12 empty] | VV | 2 | 2 | True | 0 | ROZPOCET
| VV |  | " drny " 0,1*DRN |  | 56.5085 | [12 empty] | VV | 2 | 2 | True | 0 | ROZPOCET
| VV | ODVOZ1 | Součet |  | 1465.0702 | [12 empty] | VV | 2 | 4 | True | 1 | ROZPOCET
23 | K | 162751119 | Příplatek k vodorovnému přemístění výkopku/sypaniny z horniny třídy těžitelnosti I skupiny 1 až 3 ZKD 1000 m přes 10000 m | m3 | 14650.702 |  | 0 | CS ÚRS 2022 01 |  | základní |  | 0 | 0 | 0 | 0 | 0 | 4 | K | 2 |  |  |  | ROZPOCET |  |  |  | 0 | 0 | 0 | 0 | 0 | 1 | 0 | 4 | -1010326954
| VV |  | 1465,07024360118*10 'Přepočtené koeficientem množství |  | 14650.702 | [12 empty] | VV | 2 | 2 | False | 1 | ROZPOCET
24 | K | 162751137 | Vodorovné přemístění přes 9 000 do 10000 m výkopku/sypaniny z horniny třídy těžitelnosti II skupiny 4 a 5 | m3 | 711.881 |  | 0 | CS ÚRS 2022 01 |  | základní |  | 0 | 0 | 0 | 0 | 0 | 4 | K | 2 |  |  |  | ROZPOCET |  |  |  | 0 | 0 | 0 | 0 | 0 | 1 | 0 | 4 | -279948338
| VV |  | " vzdálenost celkem 20 km " | [14 empty] | VV | 2 | 1 | True | 0 | ROZPOCET
| VV |  | " zemina z výkopů " | [14 empty] | VV | 2 | 1 | True | 0 | ROZPOCET
| VV |  | " tř.3-80%, tř.4-20% " (VYKOP1+VYKOP2+VYKOP3+VYKOP4+VYKOP6)*0,2 |  | 634.9037 | [12 empty] | VV | 2 | 2 | True | 0 | ROZPOCET
| VV |  | " zemina z vrtů " PI*(0,9/2)^2*VRTY |  | 76.9769 | [12 empty] | VV | 2 | 2 | True | 0 | ROZPOCET
| VV | ODVOZ4 | Součet |  | 711.8806 | [12 empty] | VV | 2 | 4 | True | 1 | ROZPOCET
25 | K | 162751139 | Příplatek k vodorovnému přemístění výkopku/sypaniny z horniny třídy těžitelnosti II skupiny 4 a 5 ZKD 1000 m přes 10000 m | m3 | 7118.806 |  | 0 | CS ÚRS 2022 01 |  | základní |  | 0 | 0 | 0 | 0 | 0 | 4 | K | 2 |  |  |  | ROZPOCET |  |  |  | 0 | 0 | 0 | 0 | 0 | 1 | 0 | 4 | 819478336
| VV |  | 711,880595103567*10 'Přepočtené koeficientem množství |  | 7118.806 | [12 empty] | VV | 2 | 2 | False | 1 | ROZPOCET
26 | K | 167151102 | Nakládání výkopku z hornin třídy těžitelnosti II skupiny 4 a 5 do 100 m3 | m3 | 76.977 |  | 0 | CS ÚRS 2022 01 |  | základní |  | 0 | 0 | 0 | 0 | 0 | 4 | K | 2 |  |  |  | ROZPOCET |  |  |  | 0 | 0 | 0 | 0 | 0 | 1 | 0 | 4 | -241889914
| VV |  | " zemina z vrtů " | [14 empty] | VV | 2 | 1 | True | 0 | ROZPOCET
| VV |  | PI*(0,9/2)^2*VRTY |  | 76.9769 | [12 empty] | VV | 2 | 2 | True | 1 | ROZPOCET
27 | K | 171201211.1 | Poplatek za skládku zeminy | t | 2490.619 |  | 0 | vlastní |  | základní |  | 0 | 0 | 0 | 0 | 0 | 4 | K | 2 |  |  |  | ROZPOCET |  |  |  | 0 | 0 | 0 | 0 | 0 | 1 | 0 | 4 | -2076464889
| VV |  | ODVOZ1*1,7 |  | 2490.6194 | [12 empty] | VV | 2 | 2 | True | 1 | ROZPOCET
28 | K | 162351103 | Vodorovné přemístění přes 50 do 500 m výkopku/sypaniny z horniny třídy těžitelnosti I skupiny 1 až 3 | m3 | 4145.679 |  | 0 | CS ÚRS 2022 01 |  | základní |  | 0 | 0 | 0 | 0 | 0 | 4 | K | 2 |  |  |  | ROZPOCET |  |  |  | 0 | 0 | 0 | 0 | 0 | 1 | 0 | 4 | 1677158090
| VV |  | " zemina pro zásyp VDJ " | [14 empty] | VV | 2 | 1 | True | 0 | ROZPOCET
| VV |  | ZASYPzem |  | 2710.734 | [12 empty] | VV | 2 | 2 | True | 0 | ROZPOCET
| VV |  | " zemina pro zásypy rýh potrubí " | [14 empty] | VV | 2 | 1 | True | 0 | ROZPOCET
| VV |  | " SO 03.2 " 75,704 |  | 75.704 | [12 empty] | VV | 2 | 2 | True | 0 | ROZPOCET
| VV |  | " SO 08.3 " 708,475 |  | 708.475 | [12 empty] | VV | 2 | 2 | True | 0 | ROZPOCET
| VV |  | " SO 08.5 " 27,532 |  | 27.532 | [12 empty] | VV | 2 | 2 | True | 0 | ROZPOCET
| VV |  | " SO 09.1 " 185,853 |  | 185.853 | [12 empty] | VV | 2 | 2 | True | 0 | ROZPOCET
| VV |  | " SO 10.1 " 190,550 |  | 190.55 | [12 empty] | VV | 2 | 2 | True | 0 | ROZPOCET
| VV |  | " SO 11.1 " 17,192 |  | 17.192 | [12 empty] | VV | 2 | 2 | True | 0 | ROZPOCET
| VV |  | " SO 12.2 " 227,749 |  | 227.749 | [12 empty] | VV | 2 | 2 | True | 0 | ROZPOCET
| VV |  | " SO 15.1 " 1,890 |  | 1.89 | [12 empty] | VV | 2 | 2 | True | 0 | ROZPOCET
| VV | ODVOZ3 | Součet |  | 4145.679 | [12 empty] | VV | 2 | 4 | True | 1 | ROZPOCET
29 | K | 174151101 | Zásyp jam, šachet rýh nebo kolem objektů sypaninou se zhutněním | m3 | 3010.734 |  | 0 | CS ÚRS 2022 01 |  | základní |  | 0 | 0 | 0 | 0 | 0 | 4 | K | 2 |  |  |  | ROZPOCET |  |  |  | 0 | 0 | 0 | 0 | 0 | 1 | 0 | 4 | 980555718
| VV |  | " objem - 0,00/4,38 " | [14 empty] | VV | 2 | 1 | True | 0 | ROZPOCET
| VV |  | 4,38*((21,5+0,2*2+0,25+2,4)*(21,5+0,2+0,8)*2+2,0*2,5+21,5*1,8+2,0*6,7)/2 |  | 2544.4515 | [12 empty] | VV | 2 | 2 | True | 0 | ROZPOCET
| VV |  | " objem kóty -4,88/-4,38 " | [14 empty] | VV | 2 | 1 | True | 0 | ROZPOCET
| VV |  | (4,88-4,38)*(PI*((10,35)^2-(3,05)^2+(9,85)^2-(3,55)^2)/4+7,179*1,4+6,179*0,9) |  | 79.3713 | [12 empty] | VV | 2 | 2 | True | 0 | ROZPOCET
| VV |  | " objem výkop na kótu -4,38/-5,08 " | [14 empty] | VV | 2 | 1 | True | 0 | ROZPOCET
| VV |  | (5,08-4,38)*(3,0*2,5+(3,0+0,7*2)*(2,5+0,7*2))/2 |  | 8.631 | [12 empty] | VV | 2 | 2 | True | 0 | ROZPOCET
| VV |  | " odpočet vestavěných konstrukcí " | [14 empty] | VV | 2 | 1 | True | 0 | ROZPOCET
| VV |  | " ŠP polštáře " -POLSTAR1-POLSTAR2 |  | -197.1002 | [12 empty] | VV | 2 | 2 | True | 0 | ROZPOCET
| VV |  | " podkladní mazanina " -PODKLADmaz |  | -30.8661 | [12 empty] | VV | 2 | 2 | True | 0 | ROZPOCET
| VV |  | " základ nádrže " -ZAKLADvdj |  | -144.9746 | [12 empty] | VV | 2 | 2 | True | 0 | ROZPOCET
| VV |  | " odpočet vestavěných nádrží - úroveň základ/kóta 0,00 " | [14 empty] | VV | 2 | 1 | True | 0 | ROZPOCET
| VV |  | -3,48*PI*(18,2/2)^2 |  | -905.3404 | [12 empty] | VV | 2 | 2 | True | 0 | ROZPOCET
| VV |  | " skok-snížení " | [14 empty] | VV | 2 | 1 | True | 0 | ROZPOCET
| VV |  | -(3,98-3,48)*((PI*((18,2/2)^2-(8,5/2)^2))/4+0,4/2*(18,2-8,5)*2) |  | -27.3663 | [12 empty] | VV | 2 | 2 | True | 0 | ROZPOCET
| VV |  | " nad úroveň 0,00 " | [14 empty] | VV | 2 | 1 | True | 0 | ROZPOCET
| VV |  | 4,22/2*((21,5+0,2*2+0,25+2,4)*(21,5+0,2+0,8)*2) |  | 2331.0225 | [12 empty] | VV | 2 | 2 | True | 0 | ROZPOCET
| VV |  | " odpočet vestavěných nádrží - úroveň nad 0,00 " | [14 empty] | VV | 2 | 1 | True | 0 | ROZPOCET
| VV |  | -4,22/2*PI*(18,2/2)^2 |  | -548.9277 | [12 empty] | VV | 2 | 2 | True | 0 | ROZPOCET
| VV |  | " odpočet ornice " -ORNICE*0,2 |  | -113.017 | [12 empty] | VV | 2 | 2 | True | 0 | ROZPOCET
| VV |  | " drenáž - odvod z VDJ " | [14 empty] | VV | 2 | 1 | True | 0 | ROZPOCET
| VV |  | DRENAZ1*0,9*(1,4-0,1-0,2) |  | 14.85 | [12 empty] | VV | 2 | 2 | True | 0 | ROZPOCET
| VV | ZASYP | Součet |  | 3010.734 | [12 empty] | VV | 2 | 4 | True | 1 | ROZPOCET
30 | M | 58331201.1 | zhutněný zásyp náhradním zásypovým materiálem (plná frakce) | t | 600 |  | 0 | vlastní |  | základní |  | 0 | 0 | 0 | 0 | 0 | 8 | M | 2 |  |  |  | ROZPOCET |  |  |  | 0 | 0 | 0 | 0 | 0 | 1 | 0 | 4 | -1936455531
| VV |  | " naloupený materiál pro zásypy pod komunikace " | [14 empty] | VV | 2 | 1 | True | 0 | ROZPOCET
| VV |  | 300 |  | 300 | [12 empty] | VV | 2 | 2 | True | 0 | ROZPOCET
| VV | ZASYPnakup | Součet |  | 300 | [12 empty] | VV | 2 | 4 | True | 0 | ROZPOCET
| VV |  | ZASYPnakup*2 |  | 600 | [12 empty] | VV | 2 | 2 | True | 0 | ROZPOCET
| VV |  | Součet |  | 600 | [12 empty] | VV | 2 | 4 | True | 1 | ROZPOCET
31 | K | 167151111 | Nakládání výkopku z hornin třídy těžitelnosti I skupiny 1 až 3 přes 100 m3 | m3 | 2710.734 |  | 0 | CS ÚRS 2022 01 |  | základní |  | 0 | 0 | 0 | 0 | 0 | 4 | K | 2 |  |  |  | ROZPOCET |  |  |  | 0 | 0 | 0 | 0 | 0 | 1 | 0 | 4 | -790894641
| VV |  | " zásyp vytěženou zeminou z mezideponie " | [14 empty] | VV | 2 | 1 | True | 0 | ROZPOCET
| VV |  | ZASYP-ZASYPnakup |  | 2710.734 | [12 empty] | VV | 2 | 2 | True | 0 | ROZPOCET
| VV | ZASYPzem | Součet |  | 2710.734 | [12 empty] | VV | 2 | 4 | True | 1 | ROZPOCET
32 | K | 162351103 | Vodorovné přemístění přes 50 do 500 m výkopku/sypaniny z horniny třídy těžitelnosti I skupiny 1 až 3 | m3 | 2710.734 |  | 0 | CS ÚRS 2022 01 |  | základní |  | 0 | 0 | 0 | 0 | 0 | 4 | K | 2 |  |  |  | ROZPOCET |  |  |  | 0 | 0 | 0 | 0 | 0 | 1 | 0 | 4 | 934004067
33 | K | 181951112 | Úprava pláně v hornině třídy těžitelnosti I skupiny 1 až 3 se zhutněním strojně | m2 | 459.901 |  | 0 | CS ÚRS 2022 01 |  | základní |  | 0 | 0 | 0 | 0 | 0 | 4 | K | 2 |  |  |  | ROZPOCET |  |  |  | 0 | 0 | 0 | 0 | 0 | 1 | 0 | 4 | -1338486091
| VV |  | " pod podkladní ŠP polštář " | [14 empty] | VV | 2 | 1 | True | 0 | ROZPOCET
| VV |  | " tř.3-70%, tř.4-30% " (21,5+0,25+2,4)*(21,5+0,8+2,5*1,962)*0,7 |  | 459.9005 | [12 empty] | VV | 2 | 2 | True | 1 | ROZPOCET
34 | K | 181951114 | Úprava pláně v hornině třídy těžitelnosti II skupiny 4 a 5 se zhutněním strojně | m2 | 197.1 |  | 0 | CS ÚRS 2022 01 |  | základní |  | 0 | 0 | 0 | 0 | 0 | 4 | K | 2 |  |  |  | ROZPOCET |  |  |  | 0 | 0 | 0 | 0 | 0 | 1 | 0 | 4 | -1111176212
| VV |  | " pod podkladní ŠP polštář " | [14 empty] | VV | 2 | 1 | True | 0 | ROZPOCET
| VV |  | "tř.3-70%, tř.4-30% " (21,5+0,25+2,4)*(21,5+0,8+2,5*1,962)*0,3 |  | 197.1002 | [12 empty] | VV | 2 | 2 | True | 1 | ROZPOCET
| D | 2 | Zakládání |  |  |  | 0 |  |  |  |  | 0 |  | 656.0074 |  | 2.7802 | 1 | D | 1 |  |  |  | ROZPOCET | [9 empty] | 0
35 | K | 213141111 | Zřízení vrstvy z geotextilie v rovině nebo ve sklonu do 1:5 š do 3 m | m2 | 484.733 |  | 0 | CS ÚRS 2022 01 |  | základní |  | 0 | 0.0001 | 0.048473 | 0 | 0 | 4 | K | 2 |  |  |  | ROZPOCET |  |  |  | 0 | 0 | 0 | 0 | 0 | 1 | 0 | 4 | -1486461163
| VV |  | " pod podkladní ŠP " | [14 empty] | VV | 2 | 1 | True | 0 | ROZPOCET
| VV |  | " vodorovně " | [14 empty] | VV | 2 | 1 | True | 0 | ROZPOCET
| VV |  | (21,5*21,5+(2,5+0,5/2*2)*(1,962+0,5/2)) |  | 468.886 | [12 empty] | VV | 2 | 2 | True | 0 | ROZPOCET
| VV |  | " skok - šikmina " | [14 empty] | VV | 2 | 1 | True | 0 | ROZPOCET
| VV |  | (0,71-0,5)*7,179*2 |  | 3.0152 | [12 empty] | VV | 2 | 2 | True | 0 | ROZPOCET
| VV |  | (0,71-0,5)*PI*(3,55+3,05)/4 |  | 1.0886 | [12 empty] | VV | 2 | 2 | True | 0 | ROZPOCET
| VV |  | (0,71-0,5)*PI*(8,65*2+0,5) |  | 11.7433 | [12 empty] | VV | 2 | 2 | True | 0 | ROZPOCET
| VV |  | Součet |  | 484.733 | [12 empty] | VV | 2 | 4 | True | 1 | ROZPOCET
36 | M | 69311088.1 | geotextilie ze syntet. vláken 500g/m2 | m2 | 574.166 |  | 0 | vlastní |  | základní |  | 0 | 0.0005 | 0.28708 | 0 | 0 | 8 | M | 2 |  |  |  | ROZPOCET |  |  |  | 0 | 0 | 0 | 0 | 0 | 1 | 0 | 4 | -880849399
| VV |  | 484,733015193588*1,1845 'Přepočtené koeficientem množství |  | 574.166 | [12 empty] | VV | 2 | 2 | False | 1 | ROZPOCET
37 | K | 212755216 | Trativody z drenážních trubek plastových flexibilních D 160 mm bez lože | m | 102.7 |  | 0 | CS ÚRS 2022 01 |  | základní |  | 0 | 0.00116 | 0.11913 | 0 | 0 | 4 | K | 2 |  |  |  | ROZPOCET |  |  |  | 0 | 0 | 0 | 0 | 0 | 1 | 0 | 4 | 1358304622
| VV |  | " drenáž " 20,5*4-2,8+3,5+5,0 |  | 87.7 | [12 empty] | VV | 2 | 2 | True | 0 | ROZPOCET
| VV | DRENAZ1 | " drenáž " 15,0 |  | 15 | [12 empty] | VV | 2 | 2 | True | 0 | ROZPOCET
| VV | DRENAZ | Součet |  | 102.7 | [12 empty] | VV | 2 | 4 | True | 1 | ROZPOCET
38 | K | 212572111 | Lože pro trativody ze štěrkopísku tříděného | m3 | 17.829 |  | 0 | CS ÚRS 2022 01 |  | základní |  | 0 | 1.92 | 34.2317 | 0 | 0 | 4 | K | 2 |  |  |  | ROZPOCET |  |  |  | 0 | 0 | 0 | 0 | 0 | 1 | 0 | 4 | -78886748
| VV |  | " objem ŠP " | [14 empty] | VV | 2 | 1 | True | 0 | ROZPOCET
| VV |  | DRENAZ*0,3*(0,3+0,3*3)/2 |  | 18.486 | [12 empty] | VV | 2 | 2 | True | 0 | ROZPOCET
| VV |  | " odpočet trubky " | [14 empty] | VV | 2 | 1 | True | 0 | ROZPOCET
| VV |  | -DRENAZ*(0,16/2)^2 |  | -0.65728 | [12 empty] | VV | 2 | 2 | True | 0 | ROZPOCET
| VV |  | Součet |  | 17.8287 | [12 empty] | VV | 2 | 4 | True | 1 | ROZPOCET
39 | K | 211971121 | Zřízení opláštění žeber nebo trativodů geotextilií v rýze nebo zářezu sklonu přes 1:2 š do 2,5 m | m2 | 283.452 |  | 0 | CS ÚRS 2022 01 |  | základní |  | 0 | 0.00031 | 0.08787 | 0 | 0 | 4 | K | 2 |  |  |  | ROZPOCET |  |  |  | 0 | 0 | 0 | 0 | 0 | 1 | 0 | 4 | 1388400179
| VV |  | DRENAZ*(0,3+0,42*3+0,9+0,3) |  | 283.452 | [12 empty] | VV | 2 | 2 | True | 1 | ROZPOCET
40 | M | 69311088.1 | geotextilie ze syntet. vláken 500g/m2 | m2 | 335.749 |  | 0 | vlastní |  | základní |  | 0 | 0.0005 | 0.16787 | 0 | 0 | 8 | M | 2 |  |  |  | ROZPOCET |  |  |  | 0 | 0 | 0 | 0 | 0 | 1 | 0 | 4 | 449904133
| VV |  | 283,452*1,1845 'Přepočtené koeficientem množství |  | 335.749 | [12 empty] | VV | 2 | 2 | False | 1 | ROZPOCET
41 | K | 213311141.1 | Polštáře zhutněné pod základy ze štěrkopísku tříděného (max.63) vč. přetěsnění zeminou tř. F6 protiprůniku srážkových vod pod základy | m3 | 131.4 |  | 0 | vlastní |  | základní |  | 0 | 2.16 | 283.824 | 0 | 0 | 4 | K | 2 |  |  |  | ROZPOCET |  |  |  | 0 | 0 | 0 | 0 | 0 | 1 | 0 | 4 | -869682940
| VV |  | (21,5+0,25+2,4)*(21,5+0,8+2,5*1,962)*0,2 |  | 131.4001 | [12 empty] | VV | 2 | 2 | True | 0 | ROZPOCET
| VV | POLSTAR1 | Součet |  | 131.4001 | [12 empty] | VV | 2 | 4 | True | 1 | ROZPOCET
42 | K | 213311151.1 | Polštáře zhutněné pod základy ze štěrkodrti netříděné (0/8/16) vč. přetěsnění zeminou tř. F6 protiprůniku srážkových vod pod základy | m3 | 65.7 |  | 0 | vlastní |  | základní |  | 0 | 2.16 | 141.912 | 0 | 0 | 4 | K | 2 |  |  |  | ROZPOCET |  |  |  | 0 | 0 | 0 | 0 | 0 | 1 | 0 | 4 | 1193954307
| VV |  | (21,5+0,25+2,4)*(21,5+0,8+2,5*1,962)*0,1 |  | 65.7001 | [12 empty] | VV | 2 | 2 | True | 0 | ROZPOCET
| VV | POLSTAR2 | Součet |  | 65.7001 | [12 empty] | VV | 2 | 4 | True | 1 | ROZPOCET
43 | K | 226213211 | Vrty velkoprofilové svislé zapažené D přes 850 do 1050 mm hl od 0 do 10 m hornina I | m | 36.3 |  | 0 | CS ÚRS 2022 01 |  | základní |  | 0 | 0.00014 | 0.005082 | 0 | 0 | 4 | K | 2 |  |  |  | ROZPOCET |  |  |  | 0 | 0 | 0 | 0 | 0 | 1 | 0 | 4 | -399125953
| VV |  | " vrtat z výkop 40cm nad základovou spárou " | [14 empty] | VV | 2 | 1 | True | 0 | ROZPOCET
| VV |  | 7,0*10+(7,0+1,5)*6 |  | 121 | [12 empty] | VV | 2 | 2 | True | 0 | ROZPOCET
| VV | VRTY | Součet |  | 121 | [12 empty] | VV | 2 | 4 | True | 0 | ROZPOCET
| VV |  | " tř. I - 30%, tř. II - 70% " VRTY*0,3 |  | 36.3 | [12 empty] | VV | 2 | 2 | True | 0 | ROZPOCET
| VV |  | Součet |  | 36.3 | [12 empty] | VV | 2 | 4 | True | 1 | ROZPOCET
44 | K | 226213212 | Vrty velkoprofilové svislé zapažené D přes 850 do 1050 mm hl od 0 do 10 m hornina II | m | 84.7 |  | 0 | CS ÚRS 2022 01 |  | základní |  | 0 | 0.00014 | 0.011858 | 0 | 0 | 4 | K | 2 |  |  |  | ROZPOCET |  |  |  | 0 | 0 | 0 | 0 | 0 | 1 | 0 | 4 | -53543719
| VV |  | " tř. I - 30%, tř. II - 70% " VRTY*0,7 |  | 84.7 | [12 empty] | VV | 2 | 2 | True | 1 | ROZPOCET
45 | K | 226213214.9 | Vrty velkoprofilové - příplatek za vodorovné pojízdné konstrukce pro techniku, ochranu základové spáry vč. jejich likvidace provizorních komunikací | m2 | 441 |  | 0 | vlastní |  | základní |  | 0 | 0 | 0 | 0 | 0 | 4 | K | 2 |  |  |  | ROZPOCET |  |  |  | 0 | 0 | 0 | 0 | 0 | 1 | 0 | 4 | 91806148
| VV |  | 21,0*21,0 |  | 441 | [12 empty] | VV | 2 | 2 | True | 1 | ROZPOCET
46 | K | 231212113.1 | Piloty svislé zapažené D900 mm hl do 10 m s vytažením pažnic vč. výplně beton železový, výztuž, hlavy pilot | m | 118 |  | 0 | vlastní |  | základní |  | 0 | 1.616 | 190.688 | 0 | 0 | 4 | K | 2 |  |  |  | ROZPOCET |  |  |  | 0 | 0 | 0 | 0 | 0 | 1 | 0 | 4 | -1693947077
| VV |  | 7,0*10+8,0*6 |  | 118 | [12 empty] | VV | 2 | 2 | True | 0 | ROZPOCET
| VV | PILOTY | Součet |  | 118 | [12 empty] | VV | 2 | 4 | True | 1 | ROZPOCET
47 | K | 231213313.1 | Piloty svislé zapažené D 900 mm hl do 30 m s vytažením pažnic z kameniva | m | 2.4 |  | 0 | vlastní |  | základní |  | 0 | 1.272 | 3.0528 | 0 | 0 | 4 | K | 2 |  |  |  | ROZPOCET |  |  |  | 0 | 0 | 0 | 0 | 0 | 1 | 0 | 4 | -877692596
| VV |  | " vrch pilot výše než konrčná nivelete " 0,4*6 |  | 2.4 | [12 empty] | VV | 2 | 2 | True | 1 | ROZPOCET
48 | K | 242111111 | Osazení pláště kopané studny z betonových skruží celokruhových DN 0,8 m | m | 2 |  | 0 | CS ÚRS 2022 01 |  | základní |  | 0 | 0.01916 | 0.03832 | 0 | 0 | 4 | K | 2 |  |  |  | ROZPOCET |  |  |  | 0 | 0 | 0 | 0 | 0 | 1 | 0 | 4 | -854568614
49 | M | 59225332 | skruž betonová studňová kruhová 80x99x8cm | kus | 2.02 |  | 0 | CS ÚRS 2022 01 |  | základní |  | 0 | 0.51 | 1.0302 | 0 | 0 | 8 | M | 2 |  |  |  | ROZPOCET |  |  |  | 0 | 0 | 0 | 0 | 0 | 1 | 0 | 4 | -521792281
50 | K | 243531111 | Výplň na dně studny z kameniva hrubého drceného 32-63 mm | m3 | 0.251 |  | 0 | CS ÚRS 2022 01 |  | základní |  | 0 | 2.004 | 0.503 | 0 | 0 | 4 | K | 2 |  |  |  | ROZPOCET |  |  |  | 0 | 0 | 0 | 0 | 0 | 1 | 0 | 4 | -1415555110
| VV |  | PI*(0,8/2)^2*0,5 |  | 0.25133 | [12 empty] | VV | 2 | 2 | True | 1 | ROZPOCET
51 | K | 890411851.1 | Bourání šachet z prefabrikovaných skruží obestavěného prostoru do 1,5 m3 vč. likvidace suti | m3 | 1.448 |  | 0 | vlastní |  | základní |  | 0 | 0 | 0 | 1.92 | 2.7802 | 4 | K | 2 |  |  |  | ROZPOCET |  |  |  | 0 | 0 | 0 | 0 | 0 | 1 | 0 | 4 | -670699182
| VV |  | " čerpací studna " | [14 empty] | VV | 2 | 1 | True | 0 | ROZPOCET
| VV |  | PI*(0,96/2)^2*2,0 |  | 1.4476 | [12 empty] | VV | 2 | 2 | True | 1 | ROZPOCET
| D | 3 | Svislé a kompletní konstrukce |  |  |  | 0 |  |  |  |  | 0 |  | 1529.7398 |  | 0 | 1 | D | 1 |  |  |  | ROZPOCET | [9 empty] | 0
52 | K | 380326342.3 | Kompletní konstrukce ČOV, nádrží, vodojemů, žlabů ze ŽB pro konstrukce bílých van tř. C 30/37-XC4-XF1-XA1 pohledový tl přes 150 do 300 mm vč. ošetřování betonu po betonáži | m3 | 102.388 |  | 0 | vlastní |  | základní |  | 0 | 2.536 | 259.658 | 0 | 0 | 4 | K | 2 |  |  |  | ROZPOCET |  |  |  | 0 | 0 | 0 | 0 | 0 | 1 | 0 | 4 | -974897306
| VV |  | " strop střecha " | [14 empty] | VV | 2 | 1 | True | 0 | ROZPOCET
| VV |  | 0,3*PI*(18,2/2)^2 |  | 78.0466 | [12 empty] | VV | 2 | 2 | True | 0 | ROZPOCET
| VV |  | " strop mezipodlaží " | [14 empty] | VV | 2 | 1 | True | 0 | ROZPOCET
| VV |  | 0,3*PI*((18,2-0,45*2)/2)^2*(1/4) |  | 17.6296 | [12 empty] | VV | 2 | 2 | True | 0 | ROZPOCET
| VV |  | -0,3*PI*((8,5+0,4*2)/2)^2*(1/4) |  | -5.0947 | [12 empty] | VV | 2 | 2 | True | 0 | ROZPOCET
| VV |  | 0,3*0,4*(8,65-4,25) |  | 0.528 | [12 empty] | VV | 2 | 2 | True | 0 | ROZPOCET
| VV |  | " atika " | [14 empty] | VV | 2 | 1 | True | 0 | ROZPOCET
| VV |  | 0,25*(5,12-4,32)*PI*(18,2-0,25) |  | 11.2783 | [12 empty] | VV | 2 | 2 | True | 0 | ROZPOCET
| VV | BETON1 | Součet |  | 102.3879 | [12 empty] | VV | 2 | 4 | True | 1 | ROZPOCET
53 | K | 380326343.1 | Kompletní konstrukce ČOV, nádrží, vodojemů, žlabů ze ŽB pro konstrukce bílých van pohledový tř. C 30/37-XC4-XA1 tl přes 300 mm vč. ošetřování betonu po betonáži | m3 | 144.975 |  | 0 | vlastní |  | základní |  | 0 | 2.5291 | 366.6606 | 0 | 0 | 4 | K | 2 |  |  |  | ROZPOCET |  |  |  | 0 | 0 | 0 | 0 | 0 | 1 | 0 | 4 | 457705377
| VV |  | " základ " | [14 empty] | VV | 2 | 1 | True | 0 | ROZPOCET
| VV |  | 0,5*PI*((18,2+0,3*2)/2)^2 |  | 138.7956 | [12 empty] | VV | 2 | 2 | True | 0 | ROZPOCET
| VV |  | " skok m01 - základ " | [14 empty] | VV | 2 | 1 | True | 0 | ROZPOCET
| VV |  | 0,5*0,7*(4,0+0,4+0,45+0,3*2)*2 |  | 3.815 | [12 empty] | VV | 2 | 2 | True | 0 | ROZPOCET
| VV |  | 0,5*0,7*PI*(8,5+0,4*2+8,5-0,3*2)/2/4 |  | 2.364 | [12 empty] | VV | 2 | 2 | True | 0 | ROZPOCET
| VV | ZAKLADvdj | Mezisoučet |  | 144.9746 | [12 empty] | VV | 2 | 3 | True | 0 | ROZPOCET
| VV | BETON2 | Součet |  | 144.9746 | [12 empty] | VV | 2 | 4 | True | 1 | ROZPOCET
54 | K | 380326343.3 | Kompletní konstrukce ČOV, nádrží, vodojemů, žlabů ze ŽB pro konstrukce bílých van pohledový tř. C 30/37-XC4-XF1-XA1 tl přes 300 mm vč. ošetřování betonu po betonáži | m3 | 295.617 |  | 0 | vlastní |  | základní |  | 0 | 2.5291 | 747.6538 | 0 | 0 | 4 | K | 2 |  |  |  | ROZPOCET |  |  |  | 0 | 0 | 0 | 0 | 0 | 1 | 0 | 4 | -827169391
| VV |  | " obvodová stěna " | [14 empty] | VV | 2 | 1 | True | 0 | ROZPOCET
| VV |  | 0,45*PI*(18,2-0,45)*7,5 |  | 188.201 | [12 empty] | VV | 2 | 2 | True | 0 | ROZPOCET
| VV |  | 0,45*(PI*(18,2-0,45)/4+0,4)*0,5 |  | 3.2267 | [12 empty] | VV | 2 | 2 | True | 0 | ROZPOCET
| VV |  | -0,45*(PI*(18,2-0,45)/8-0,4)*2,7 |  | -7.983 | [12 empty] | VV | 2 | 2 | True | 0 | ROZPOCET
| VV |  | " vnitřní stěny " | [14 empty] | VV | 2 | 1 | True | 0 | ROZPOCET
| VV |  | 0,4*PI*(8,5+0,4)*7,5 |  | 83.8805 | [12 empty] | VV | 2 | 2 | True | 0 | ROZPOCET
| VV |  | 0,4*(8,65-4,25-0,4)*2*7,5 |  | 24 | [12 empty] | VV | 2 | 2 | True | 0 | ROZPOCET
| VV |  | 0,4*(8,65-4,25-0,4)*4,2 |  | 6.72 | [12 empty] | VV | 2 | 2 | True | 0 | ROZPOCET
| VV |  | -0,4*1,1*2,1 |  | -0.924 | [12 empty] | VV | 2 | 2 | True | 0 | ROZPOCET
| VV |  | -0,4*0,94*2,0*2 |  | -1.504 | [12 empty] | VV | 2 | 2 | True | 0 | ROZPOCET
| VV | BETON3 | Součet |  | 295.6172 | [12 empty] | VV | 2 | 4 | True | 1 | ROZPOCET
55 | K | 380356231.1 | Bednění kompletních konstrukcí ČOV, nádrží nebo vodojemů neomítaných ploch rovinných zřízení - beton pohledový | m2 | 425.005 |  | 0 | vlastní |  | základní |  | 0 | 0.00247 | 1.0498 | 0 | 0 | 4 | K | 2 |  |  |  | ROZPOCET |  |  |  | 0 | 0 | 0 | 0 | 0 | 1 | 0 | 4 | -1614606806
| VV |  | " strop " | [14 empty] | VV | 2 | 1 | True | 0 | ROZPOCET
| VV |  | PI*((18,2-0,45*2)/2)^2 |  | 235.0618 | [12 empty] | VV | 2 | 2 | True | 0 | ROZPOCET
| VV |  | -0,45*PI*(8,5+0,4) |  | -12.5821 | [12 empty] | VV | 2 | 2 | True | 0 | ROZPOCET
| VV |  | " strop mezipodlaží " | [14 empty] | VV | 2 | 1 | True | 0 | ROZPOCET
| VV |  | PI*((18,2-0,45*2)/2)^2*(1/4) |  | 58.7655 | [12 empty] | VV | 2 | 2 | True | 0 | ROZPOCET
| VV |  | -PI*((8,5+0,4*2)/2)^2*(1/4) |  | -16.9823 | [12 empty] | VV | 2 | 2 | True | 0 | ROZPOCET
| VV |  | 0,3*(8,65-4,25)*2 |  | 2.64 | [12 empty] | VV | 2 | 2 | True | 0 | ROZPOCET
| VV |  | " vnitřní stěny " | [14 empty] | VV | 2 | 1 | True | 0 | ROZPOCET
| VV |  | 2*(8,65-4,25-0,4)*2*7,5 |  | 120 | [12 empty] | VV | 2 | 2 | True | 0 | ROZPOCET
| VV |  | 2*(8,65-4,25-0,4)*4,2 |  | 33.6 | [12 empty] | VV | 2 | 2 | True | 0 | ROZPOCET
| VV |  | -2*1,1*2,1+0,4*(1,1+2,1)*2 |  | -2.06 | [12 empty] | VV | 2 | 2 | True | 0 | ROZPOCET
| VV |  | -2*0,94*2,0+0,4*(0,94+2,0)*2 |  | -1.408 | [12 empty] | VV | 2 | 2 | True | 0 | ROZPOCET
| VV |  | " skok m01 - základ " | [14 empty] | VV | 2 | 1 | True | 0 | ROZPOCET
| VV |  | 0,5*(4,0+0,4+0,45+0,3*2)*2 |  | 5.45 | [12 empty] | VV | 2 | 2 | True | 0 | ROZPOCET
| VV |  | " jímky " 0,3*0,6*4*2+0,3*0,9*4 |  | 2.52 | [12 empty] | VV | 2 | 2 | True | 0 | ROZPOCET
| VV |  | Součet |  | 425.0049 | [12 empty] | VV | 2 | 4 | True | 1 | ROZPOCET
56 | K | 380356232.1 | Bednění kompletních konstrukcí ČOV, nádrží nebo vodojemů neomítaných ploch rovinných odstranění - beton pohledový | m2 | 425.005 |  | 0 | vlastní |  | základní |  | 0 | 0 | 0 | 0 | 0 | 4 | K | 2 |  |  |  | ROZPOCET |  |  |  | 0 | 0 | 0 | 0 | 0 | 1 | 0 | 4 | -1750767711
57 | K | 380356241.1 | Bednění kompletních konstrukcí ČOV, nádrží nebo vodojemů neomítaných ploch zaoblených zřízení - beton pohledový | m2 | 1373.867 |  | 0 | vlastní |  | základní |  | 0 | 0.00332 | 4.5612 | 0 | 0 | 4 | K | 2 |  |  |  | ROZPOCET |  |  |  | 0 | 0 | 0 | 0 | 0 | 1 | 0 | 4 | 917670030
| VV |  | " strop " | [14 empty] | VV | 2 | 1 | True | 0 | ROZPOCET
| VV |  | 0,3*PI*18,2 |  | 17.1531 | [12 empty] | VV | 2 | 2 | True | 0 | ROZPOCET
| VV |  | " atika " | [14 empty] | VV | 2 | 1 | True | 0 | ROZPOCET
| VV |  | 2*(5,12-4,32)*PI*(18,2-0,25) |  | 90.2265 | [12 empty] | VV | 2 | 2 | True | 0 | ROZPOCET
| VV |  | " základ " | [14 empty] | VV | 2 | 1 | True | 0 | ROZPOCET
| VV |  | 0,5*PI*(18,2+0,3*2) |  | 29.531 | [12 empty] | VV | 2 | 2 | True | 0 | ROZPOCET
| VV |  | " skok m01 - základ " | [14 empty] | VV | 2 | 1 | True | 0 | ROZPOCET
| VV |  | 0,5*PI*(8,5+0,4*2)*(1/4) |  | 3.6521 | [12 empty] | VV | 2 | 2 | True | 0 | ROZPOCET
| VV |  | " obvodová stěna " | [14 empty] | VV | 2 | 1 | True | 0 | ROZPOCET
| VV |  | 2*PI*(18,2-0,45)*7,5 |  | 836.449 | [12 empty] | VV | 2 | 2 | True | 0 | ROZPOCET
| VV |  | 2*(PI*(18,2-0,45)*(1/4)+0,4)*0,5 |  | 14.3408 | [12 empty] | VV | 2 | 2 | True | 0 | ROZPOCET
| VV |  | -2*(PI*(18,2-0,45)*(1/8)-0,4)*2,7 |  | -35.4802 | [12 empty] | VV | 2 | 2 | True | 0 | ROZPOCET
| VV |  | " vnitřní stěny " | [14 empty] | VV | 2 | 1 | True | 0 | ROZPOCET
| VV |  | 2*PI*(8,5+0,4)*7,5 |  | 419.4026 | [12 empty] | VV | 2 | 2 | True | 0 | ROZPOCET
| VV |  | " dveře " | [14 empty] | VV | 2 | 1 | True | 0 | ROZPOCET
| VV |  | -2*0,94*2,0+0,4*(0,94+2,0)*2 |  | -1.408 | [12 empty] | VV | 2 | 2 | True | 0 | ROZPOCET
| VV |  | Součet |  | 1373.867 | [12 empty] | VV | 2 | 4 | True | 1 | ROZPOCET
58 | K | 380356242.1 | Bednění kompletních konstrukcí ČOV, nádrží nebo vodojemů neomítaných ploch zaoblených odstranění - beton pohledový | m2 | 1373.867 |  | 0 | vlastní |  | základní |  | 0 | 0 | 0 | 0 | 0 | 4 | K | 2 |  |  |  | ROZPOCET |  |  |  | 0 | 0 | 0 | 0 | 0 | 1 | 0 | 4 | -908309841
59 | K | 380361006 | Výztuž kompletních konstrukcí ČOV, nádrží nebo vodojemů z betonářské oceli 10 505 | t | 70.587 |  | 0 | CS ÚRS 2022 01 |  | základní |  | 0 | 1.1091 | 78.2859 | 0 | 0 | 4 | K | 2 |  |  |  | ROZPOCET |  |  |  | 0 | 0 | 0 | 0 | 0 | 1 | 0 | 4 | -1509301728
| VV |  | (BETON1+BETON2+BETON3)*0,13 |  | 70.5874 | [12 empty] | VV | 2 | 2 | True | 1 | ROZPOCET
60 | K | 931994105.1 | Těsněná spára betonové konstrukce vodotěsná vč. všech potřebných úprav | m | 250 |  | 0 | vlastní |  | základní |  | 0 | 0.00167 | 0.4175 | 0 | 0 | 4 | K | 2 |  |  |  | ROZPOCET |  |  |  | 0 | 0 | 0 | 0 | 0 | 1 | 0 | 4 | 2103086014
61 | K | 931994106.1 | Řízená spára betonové konstrukce vodotěsná vč. všech potřebných úprav | m | 110 |  | 0 | vlastní |  | základní |  | 0 | 0.00208 | 0.2288 | 0 | 0 | 4 | K | 2 |  |  |  | ROZPOCET |  |  |  | 0 | 0 | 0 | 0 | 0 | 1 | 0 | 4 | 1837746765
62 | K | 631311123 | Mazanina tl přes 80 do 120 mm z betonu prostého bez zvýšených nároků na prostředí tř. C 12/15 | m3 | 30.866 |  | 0 | CS ÚRS 2022 01 |  | základní |  | 0 | 2.301 | 71.0233 | 0 | 0 | 4 | K | 2 |  |  |  | ROZPOCET |  |  |  | 0 | 0 | 0 | 0 | 0 | 1 | 0 | 4 | 622340094
| VV |  | " pod základ " | [14 empty] | VV | 2 | 1 | True | 0 | ROZPOCET
| VV |  | 0,1*PI*((18,2+0,3*2+0,15*2)/2)^2 |  | 28.6521 | [12 empty] | VV | 2 | 2 | True | 0 | ROZPOCET
| VV |  | " skok m01 - podkladní beton " | [14 empty] | VV | 2 | 1 | True | 0 | ROZPOCET
| VV |  | 0,5*0,5/2*(4,0+0,4+0,45+0,3*2+0,5)*2 |  | 1.4875 | [12 empty] | VV | 2 | 2 | True | 0 | ROZPOCET
| VV |  | 0,5*0,5/2*PI*(8,5-0,3*2+8,5-0,3*2-0,5*2)/2/4 |  | 0.72649 | [12 empty] | VV | 2 | 2 | True | 0 | ROZPOCET
| VV | PODKLADmaz | Mezisoučet |  | 30.8661 | [12 empty] | VV | 2 | 3 | True | 0 | ROZPOCET
| VV |  | Součet |  | 30.8661 | [12 empty] | VV | 2 | 4 | True | 1 | ROZPOCET
63 | K | 631351101 | Zřízení bednění rýh a hran v podlahách | m2 | 14.856 |  | 0 | CS ÚRS 2022 01 |  | základní |  | 0 | 0.01352 | 0.20085 | 0 | 0 | 4 | K | 2 |  |  |  | ROZPOCET |  |  |  | 0 | 0 | 0 | 0 | 0 | 1 | 0 | 4 | -291441848
| VV |  | " pod základ " | [14 empty] | VV | 2 | 1 | True | 0 | ROZPOCET
| VV |  | 0,1*PI*(18,2+0,3*2+0,15*2) |  | 6.0004 | [12 empty] | VV | 2 | 2 | True | 0 | ROZPOCET
| VV |  | " skok m01 - podkladní beton " | [14 empty] | VV | 2 | 1 | True | 0 | ROZPOCET
| VV |  | 0,5*(4,0+0,4+0,45+0,3*2+0,5)*2 |  | 5.95 | [12 empty] | VV | 2 | 2 | True | 0 | ROZPOCET
| VV |  | 0,5*PI*(8,5-0,3*2+8,5-0,3*2-0,5*2)/2/4 |  | 2.906 | [12 empty] | VV | 2 | 2 | True | 0 | ROZPOCET
| VV |  | Součet |  | 14.8564 | [12 empty] | VV | 2 | 4 | True | 1 | ROZPOCET
64 | K | 631351102 | Odstranění bednění rýh a hran v podlahách | m2 | 14.856 |  | 0 | CS ÚRS 2022 01 |  | základní |  | 0 | 0 | 0 | 0 | 0 | 4 | K | 2 |  |  |  | ROZPOCET |  |  |  | 0 | 0 | 0 | 0 | 0 | 1 | 0 | 4 | -1829360456
| D | 5 | Komunikace pozemní |  |  |  | 0 |  |  |  |  | 0 |  | 3.9968 |  | 0 | 1 | D | 1 |  |  |  | ROZPOCET | [9 empty] | 0
65 | K | 596211110 | Kladení zámkové dlažby komunikací pro pěší ručně tl 60 mm skupiny A pl do 50 m2 | m2 | 21.97 |  | 0 | CS ÚRS 2022 01 |  | základní |  | 0 | 0.08922 | 1.9602 | 0 | 0 | 4 | K | 2 |  |  |  | ROZPOCET |  |  |  | 0 | 0 | 0 | 0 | 0 | 1 | 0 | 4 | -1369051231
| VV |  | " podlaha - závětří " SH4 |  | 21.97 | [12 empty] | VV | 2 | 2 | True | 1 | ROZPOCET
66 | M | 59245009.1 | dlažba zámková tl. 45mm | m2 | 22.629 |  | 0 | vlastní |  | základní |  | 0 | 0.09 | 2.0366 | 0 | 0 | 8 | M | 2 |  |  |  | ROZPOCET |  |  |  | 0 | 0 | 0 | 0 | 0 | 1 | 0 | 4 | 1671153325
| VV |  | 21,97*1,03 'Přepočtené koeficientem množství |  | 22.629 | [12 empty] | VV | 2 | 2 | False | 1 | ROZPOCET
| D | 6 | Úpravy povrchů, podlahy a osazování výplní |  |  |  | 0 |  |  |  |  | 0 |  | 267.3081 |  | 0 | 1 | D | 1 |  |  |  | ROZPOCET | [9 empty] | 0
67 | K | 621142001.1 | Potažení vnějších podhledů sklovláknitým pletivem vtlačeným do tenkovrstvé hmoty vč. adhézního můstku | m2 | 20.892 |  | 0 | vlastní |  | základní |  | 0 | 0.00438 | 0.091507 | 0 | 0 | 4 | K | 2 |  |  |  | ROZPOCET |  |  |  | 0 | 0 | 0 | 0 | 0 | 1 | 0 | 4 | -19934262
| VV |  | " podhled závětří " | [14 empty] | VV | 2 | 1 | True | 0 | ROZPOCET
| VV |  | PI*((18,2-0,45*2)/2)^2*(1/8) |  | 29.3827 | [12 empty] | VV | 2 | 2 | True | 0 | ROZPOCET
| VV |  | -PI*((8,5+0,4*2)/2)^2*(1/8) |  | -8.4911 | [12 empty] | VV | 2 | 2 | True | 0 | ROZPOCET
| VV | SV0p | Mezisoučet |  | 20.8916 | [12 empty] | VV | 2 | 3 | True | 0 | ROZPOCET
| VV |  | Součet |  | 20.8916 | [12 empty] | VV | 2 | 4 | True | 1 | ROZPOCET
68 | K | 621531022 | Tenkovrstvá silikonová zrnitá omítka zrnitost 2,0 mm vnějších podhledů | m2 | 20.892 |  | 0 | CS ÚRS 2022 01 |  | základní |  | 0 | 0.00336 | 0.070197 | 0 | 0 | 4 | K | 2 |  |  |  | ROZPOCET |  |  |  | 0 | 0 | 0 | 0 | 0 | 1 | 0 | 4 | -51936719
| VV |  | SV0p |  | 20.8916 | [12 empty] | VV | 2 | 2 | True | 1 | ROZPOCET
69 | K | 622142001.1 | Potažení vnějších stěn sklovláknitým pletivem vtlačeným do tenkovrstvé hmoty vč. adhézního můstku | m2 | 10.191 |  | 0 | vlastní |  | základní |  | 0 | 0.00438 | 0.044637 | 0 | 0 | 4 | K | 2 |  |  |  | ROZPOCET |  |  |  | 0 | 0 | 0 | 0 | 0 | 1 | 0 | 4 | 1772567349
| VV |  | " vnitřní strana obvodové stěny v závětří " | [14 empty] | VV | 2 | 1 | True | 0 | ROZPOCET
| VV |  | 1,5*PI*(18,2-0,45*2)*(1/8) |  | 10.1905 | [12 empty] | VV | 2 | 2 | True | 0 | ROZPOCET
| VV | SV0 | Mezisoučet |  | 10.1905 | [12 empty] | VV | 2 | 3 | True | 0 | ROZPOCET
| VV |  | Součet |  | 10.1905 | [12 empty] | VV | 2 | 4 | True | 1 | ROZPOCET
70 | K | 622211011.1 | Montáž kontaktního zateplení vnějších stěn lepením a mechanickým kotvením polystyrénových desek do betonu a zdiva tl přes 40 do 80 mm vč. adhézního můstku | m2 | 248.581 |  | 0 | vlastní |  | základní |  | 0 | 0.00835 | 2.0757 | 0 | 0 | 4 | K | 2 |  |  |  | ROZPOCET |  |  |  | 0 | 0 | 0 | 0 | 0 | 1 | 0 | 4 | -410624240
| VV |  | " skladba SV1 " | [14 empty] | VV | 2 | 1 | True | 0 | ROZPOCET
| VV |  | " obvodová stěna nad terénem (270°) " | [14 empty] | VV | 2 | 1 | True | 0 | ROZPOCET
| VV |  | PI*(18,2+0,1*2)*(5,17+0,95+0,05*2)/2*(3/4) |  | 134.8309 | [12 empty] | VV | 2 | 2 | True | 0 | ROZPOCET
| VV |  | " závětří " | [14 empty] | VV | 2 | 1 | True | 0 | ROZPOCET
| VV |  | (4,02+0,18)*PI*(8,5+0,4*2+0,1*2)*(1/8) |  | 15.6687 | [12 empty] | VV | 2 | 2 | True | 0 | ROZPOCET
| VV |  | (4,02+0,18)*(1,75+1,1+1,6)*2 |  | 37.38 | [12 empty] | VV | 2 | 2 | True | 0 | ROZPOCET
| VV |  | -1,1*2,1 |  | -2.31 | [12 empty] | VV | 2 | 2 | True | 0 | ROZPOCET
| VV | SV1 | Mezisoučet |  | 185.5696 | [12 empty] | VV | 2 | 3 | True | 0 | ROZPOCET
| VV |  | " skladba SV2 (90°) " | [14 empty] | VV | 2 | 1 | True | 0 | ROZPOCET
| VV |  | PI*(18,2+0,1*2)*(5,17+0,05)*(1/4) |  | 75.4359 | [12 empty] | VV | 2 | 2 | True | 0 | ROZPOCET
| VV |  | " otvor " | [14 empty] | VV | 2 | 1 | True | 0 | ROZPOCET
| VV |  | -PI*(18,2+0,1*2)*2,57*(1/8) |  | -18.57 | [12 empty] | VV | 2 | 2 | True | 0 | ROZPOCET
| VV |  | " ostění otvoru " | [14 empty] | VV | 2 | 1 | True | 0 | ROZPOCET
| VV |  | (0,45+0,14)*2,57*2+PI*(18,2+0,1*2)*(1/8) |  | 10.2583 | [12 empty] | VV | 2 | 2 | True | 0 | ROZPOCET
| VV |  | " imitace překladu nad otvorem " | [14 empty] | VV | 2 | 1 | True | 0 | ROZPOCET
| VV |  | -0,5*(PI*(18,2+0,1*2)*(1/8)+0,5*2) |  | -4.1128 | [12 empty] | VV | 2 | 2 | True | 0 | ROZPOCET
| VV | SV2 | Mezisoučet |  | 63.0114 | [12 empty] | VV | 2 | 3 | True | 0 | ROZPOCET
| VV |  | Součet |  | 248.581 | [12 empty] | VV | 2 | 4 | True | 1 | ROZPOCET
71 | M | 28376417 | deska z polystyrénu XPS, hrana polodrážková a hladký povrch 300kPA tl 50mm | m2 | 261.01 |  | 0 | CS ÚRS 2022 01 |  | základní |  | 0 | 0.0015 | 0.39152 | 0 | 0 | 8 | M | 2 |  |  |  | ROZPOCET |  |  |  | 0 | 0 | 0 | 0 | 0 | 1 | 0 | 4 | 725575238
| VV |  | 248,580967040817*1,05 'Přepočtené koeficientem množství |  | 261.01 | [12 empty] | VV | 2 | 2 | False | 1 | ROZPOCET
72 | K | 622211021.1 | Montáž kontaktního zateplení vnějších stěn lepením a mechanickým kotvením polystyrénových desek do betonu a zdiva tl přes 80 do 120 mm vč. adhézního můstku | m2 | 59.75 |  | 0 | vlastní |  | základní |  | 0 | 0.00852 | 0.50907 | 0 | 0 | 4 | K | 2 |  |  |  | ROZPOCET |  |  |  | 0 | 0 | 0 | 0 | 0 | 1 | 0 | 4 | 2078181536
| VV |  | " skladba SV3 " | [14 empty] | VV | 2 | 1 | True | 0 | ROZPOCET
| VV |  | " imitace překladu nad otvorem " | [14 empty] | VV | 2 | 1 | True | 0 | ROZPOCET
| VV |  | 0,5*(PI*(18,2+0,1*2)*(1/8)+0,5*2) |  | 4.1128 | [12 empty] | VV | 2 | 2 | True | 0 | ROZPOCET
| VV | SV3 | Mezisoučet |  | 4.1128 | [12 empty] | VV | 2 | 3 | True | 0 | ROZPOCET
| VV |  | " skladba SV4 - pod terénem " | [14 empty] | VV | 2 | 1 | True | 0 | ROZPOCET
| VV |  | " pod okap. chodníkem " | [14 empty] | VV | 2 | 1 | True | 0 | ROZPOCET
| VV |  | 1,0*PI*(18,2+0,1*2)*(1-1/8)*1,1 |  | 55.6376 | [12 empty] | VV | 2 | 2 | True | 0 | ROZPOCET
| VV | SV4 | Mezisoučet |  | 55.6376 | [12 empty] | VV | 2 | 3 | True | 0 | ROZPOCET
| VV |  | Součet |  | 59.7504 | [12 empty] | VV | 2 | 4 | True | 1 | ROZPOCET
73 | M | 28376422 | deska z polystyrénu XPS, hrana polodrážková a hladký povrch 300kPA tl 100mm | m2 | 62.738 |  | 0 | CS ÚRS 2022 01 |  | základní |  | 0 | 0.003 | 0.18821 | 0 | 0 | 8 | M | 2 |  |  |  | ROZPOCET |  |  |  | 0 | 0 | 0 | 0 | 0 | 1 | 0 | 4 | 725078264
| VV |  | 59,7504374467074*1,05 'Přepočtené koeficientem množství |  | 62.738 | [12 empty] | VV | 2 | 2 | False | 1 | ROZPOCET
74 | K | 622251211 | Příplatek k cenám kontaktního zateplení vnějších stěn za zesílení vyztužení základní vrstvy | m2 | 63.011 |  | 0 | CS ÚRS 2022 01 |  | základní |  | 0 | 0.00378 | 0.23818 | 0 | 0 | 4 | K | 2 |  |  |  | ROZPOCET |  |  |  | 0 | 0 | 0 | 0 | 0 | 1 | 0 | 4 | 1615802800
| VV |  | " skladba " SV2 |  | 63.0114 | [12 empty] | VV | 2 | 2 | True | 1 | ROZPOCET
75 | K | 622252001 | Montáž profilů kontaktního zateplení připevněných mechanicky | m | 55.638 |  | 0 | CS ÚRS 2022 01 |  | základní |  | 0 | 3e-05 | 0.0016691 | 0 | 0 | 4 | K | 2 |  |  |  | ROZPOCET |  |  |  | 0 | 0 | 0 | 0 | 0 | 1 | 0 | 4 | -360441148
| VV |  | " skladba SV4 - pod terénem " | [14 empty] | VV | 2 | 1 | True | 0 | ROZPOCET
| VV |  | " pod okap. chodníkem " | [14 empty] | VV | 2 | 1 | True | 0 | ROZPOCET
| VV |  | PI*(18,2+0,1*2)*(1-1/8)*1,1 |  | 55.6376 | [12 empty] | VV | 2 | 2 | True | 1 | ROZPOCET
76 | M | 59051647.1 | profil zakládací Al tl 0,7mm pro ETICS pro izolant tl 100mm vč. spojek, distanních podložek | m | 61.201 |  | 0 | vlastní |  | základní |  | 0 | 0.00032 | 0.019584 | 0 | 0 | 8 | M | 2 |  |  |  | ROZPOCET |  |  |  | 0 | 0 | 0 | 0 | 0 | 1 | 0 | 4 | -1978143650
| VV |  | 55,6376058950789*1,1 'Přepočtené koeficientem množství |  | 61.201 | [12 empty] | VV | 2 | 2 | False | 1 | ROZPOCET
77 | K | 622252002 | Montáž profilů kontaktního zateplení lepených | m | 178.327 |  | 0 | CS ÚRS 2022 01 |  | základní |  | 0 | 0 | 0 | 0 | 0 | 4 | K | 2 |  |  |  | ROZPOCET |  |  |  | 0 | 0 | 0 | 0 | 0 | 1 | 0 | 4 | 2047904092
| VV |  | " otvor " | [14 empty] | VV | 2 | 1 | True | 0 | ROZPOCET
| VV |  | (2,57+0,18)*4 |  | 11 | [12 empty] | VV | 2 | 2 | True | 0 | ROZPOCET
| VV |  | " dveře " | [14 empty] | VV | 2 | 1 | True | 0 | ROZPOCET
| VV |  | 1,1+2,28*2 |  | 5.66 | [12 empty] | VV | 2 | 2 | True | 0 | ROZPOCET
| VV | LISTA1 | Mezisoučet |  | 16.66 | [12 empty] | VV | 2 | 3 | True | 0 | ROZPOCET
| VV |  | " dilatace " | [14 empty] | VV | 2 | 1 | True | 0 | ROZPOCET
| VV |  | 6*((5,17+0,95+0,05*2)/2+1,0) |  | 24.66 | [12 empty] | VV | 2 | 2 | True | 0 | ROZPOCET
| VV | LISTA2 | Mezisoučet |  | 24.66 | [12 empty] | VV | 2 | 3 | True | 0 | ROZPOCET
| VV |  | " kout " | [14 empty] | VV | 2 | 1 | True | 0 | ROZPOCET
| VV |  | (4,2+1,75+1,1+1,6)*2 |  | 17.3 | [12 empty] | VV | 2 | 2 | True | 0 | ROZPOCET
| VV |  | PI*(8,5+0,4*2) |  | 29.2168 | [12 empty] | VV | 2 | 2 | True | 0 | ROZPOCET
| VV | LISTA3 | Mezisoučet |  | 46.5168 | [12 empty] | VV | 2 | 3 | True | 0 | ROZPOCET
| VV |  | " předěl materiálu - omítka/kámen" | [14 empty] | VV | 2 | 1 | True | 0 | ROZPOCET
| VV |  | " vnější obvodová stěna " (5,17+0,05)*2 |  | 10.44 | [12 empty] | VV | 2 | 2 | True | 0 | ROZPOCET
| VV |  | " imitace překladu nad otvorem " | [14 empty] | VV | 2 | 1 | True | 0 | ROZPOCET
| VV |  | 0,5*2+PI*(18,2+0,1*2)*(1/8) |  | 8.2257 | [12 empty] | VV | 2 | 2 | True | 0 | ROZPOCET
| VV | LISTA4 | Mezisoučet |  | 18.6657 | [12 empty] | VV | 2 | 3 | True | 0 | ROZPOCET
| VV |  | " okap - imitace překladu nad otvorem " | [14 empty] | VV | 2 | 1 | True | 0 | ROZPOCET
| VV |  | PI*(18,2+0,1*2)*(1/8) |  | 7.2257 | [12 empty] | VV | 2 | 2 | True | 0 | ROZPOCET
| VV |  | PI*(18,2-0,45*2)*(1/8) |  | 6.7937 | [12 empty] | VV | 2 | 2 | True | 0 | ROZPOCET
| VV | LISTA5 | Mezisoučet |  | 14.0194 | [12 empty] | VV | 2 | 3 | True | 0 | ROZPOCET
| VV |  | " atika " | [14 empty] | VV | 2 | 1 | True | 0 | ROZPOCET
| VV |  | PI*(18,2+0,1*2) |  | 57.8053 | [12 empty] | VV | 2 | 2 | True | 0 | ROZPOCET
| VV | LISTA6 | Mezisoučet |  | 57.8053 | [12 empty] | VV | 2 | 3 | True | 0 | ROZPOCET
| VV |  | Součet |  | 178.3271 | [12 empty] | VV | 2 | 4 | True | 1 | ROZPOCET
78 | M | 59051486 | profil rohový PVC 15x15mm s výztužnou tkaninou š 100mm pro ETICS | m | 66.336 |  | 0 | CS ÚRS 2022 01 |  | základní |  | 0 | 3e-05 | 0.0019901 | 0 | 0 | 8 | M | 2 |  |  |  | ROZPOCET |  |  |  | 0 | 0 | 0 | 0 | 0 | 1 | 0 | 4 | -141231079
| VV |  | (LISTA1+LISTA3)*1,05 |  | 66.3357 | [12 empty] | VV | 2 | 2 | True | 1 | ROZPOCET
79 | M | 59051500 | profil dilatační stěnový PVC s výztužnou tkaninou pro ETICS | m | 25.893 |  | 0 | CS ÚRS 2022 01 |  | základní |  | 0 | 0.0005 | 0.012946 | 0 | 0 | 8 | M | 2 |  |  |  | ROZPOCET |  |  |  | 0 | 0 | 0 | 0 | 0 | 1 | 0 | 4 | -1759704905
| VV |  | LISTA2*1,05 |  | 25.893 | [12 empty] | VV | 2 | 2 | True | 1 | ROZPOCET
80 | M | 28342205.1 | profil PVC 6mm s výztužnou tkaninou pro styk dvou materiálů ETICS | m | 19.599 |  | 0 | vlastní |  | základní |  | 0 | 4e-05 | 0.00078396 | 0 | 0 | 8 | M | 2 |  |  |  | ROZPOCET |  |  |  | 0 | 0 | 0 | 0 | 0 | 1 | 0 | 4 | 1915561151
| VV |  | LISTA4*1,05 |  | 19.5989 | [12 empty] | VV | 2 | 2 | True | 1 | ROZPOCET
81 | M | 59051510 | profil začišťovací s okapnicí PVC s výztužnou tkaninou pro nadpraží ETICS | m | 14.72 |  | 0 | CS ÚRS 2022 01 |  | základní |  | 0 | 0.0003 | 0.004416 | 0 | 0 | 8 | M | 2 |  |  |  | ROZPOCET |  |  |  | 0 | 0 | 0 | 0 | 0 | 1 | 0 | 4 | 707504607
| VV |  | LISTA5*1,05 |  | 14.7203 | [12 empty] | VV | 2 | 2 | True | 1 | ROZPOCET
82 | M | 28342206 | profil ukončovací PVC s výztužnou tkaninu pro ukončení atiky ETICS | m | 60.696 |  | 0 | CS ÚRS 2022 01 |  | základní |  | 0 | 0.0002 | 0.012139 | 0 | 0 | 8 | M | 2 |  |  |  | ROZPOCET |  |  |  | 0 | 0 | 0 | 0 | 0 | 1 | 0 | 4 | 1816035586
| VV |  | LISTA6*1,05 |  | 60.6956 | [12 empty] | VV | 2 | 2 | True | 1 | ROZPOCET
83 | K | 622531022 | Tenkovrstvá silikonová zrnitá omítka zrnitost 2,0 mm vnějších stěn | m2 | 199.873 |  | 0 | CS ÚRS 2022 01 |  | základní |  | 0 | 0.0033 | 0.65958 | 0 | 0 | 4 | K | 2 |  |  |  | ROZPOCET |  |  |  | 0 | 0 | 0 | 0 | 0 | 1 | 0 | 4 | -1713106401
| VV |  | SV0+SV1+SV3 |  | 199.8729 | [12 empty] | VV | 2 | 2 | True | 1 | ROZPOCET
84 | K | 629999011 | Příplatek k úpravám povrchů za provádění styku dvou barev nebo struktur na fasádě | m | 18.666 |  | 0 | CS ÚRS 2022 01 |  | základní |  | 0 | 0 | 0 | 0 | 0 | 4 | K | 2 |  |  |  | ROZPOCET |  |  |  | 0 | 0 | 0 | 0 | 0 | 1 | 0 | 4 | 1915358522
| VV |  | " silikon. omítka/kámen " (5,17+0,05)*2 |  | 10.44 | [12 empty] | VV | 2 | 2 | True | 0 | ROZPOCET
| VV |  | " imitace překladu nad otvorem " | [14 empty] | VV | 2 | 1 | True | 0 | ROZPOCET
| VV |  | 0,5*2+PI*(18,2+0,1*2)*(1/8) |  | 8.2257 | [12 empty] | VV | 2 | 2 | True | 0 | ROZPOCET
| VV |  | Součet |  | 18.6657 | [12 empty] | VV | 2 | 4 | True | 1 | ROZPOCET
85 | K | 629999022.1 | Příplatek k omítce za provádění zaoblených ploch poloměru do 10 m | m2 | 189.682 |  | 0 | vlastní |  | základní |  | 0 | 0 | 0 | 0 | 0 | 4 | K | 2 |  |  |  | ROZPOCET |  |  |  | 0 | 0 | 0 | 0 | 0 | 1 | 0 | 4 | -27559789
| VV |  | SV1+SV3 |  | 189.6824 | [12 empty] | VV | 2 | 2 | True | 1 | ROZPOCET
86 | K | 631311125.1 | Mazanina ve spádu tl 50-350 mm z betonu prostého bez zvýšených nároků na prostředí tř. C 20/25 | m3 | 49.211 |  | 0 | vlastní |  | základní |  | 0 | 2.5019 | 123.1195 | 0 | 0 | 4 | K | 2 |  |  |  | ROZPOCET |  |  |  | 0 | 0 | 0 | 0 | 0 | 1 | 0 | 4 | 1495834765
| VV |  | " střecha skladba SH5 " | [14 empty] | VV | 2 | 1 | True | 0 | ROZPOCET
| VV |  | PI*((18,2-0,25*2)/2)^2 |  | 246.0574 | [12 empty] | VV | 2 | 2 | True | 0 | ROZPOCET
| VV | SH5 | Součet |  | 246.0574 | [12 empty] | VV | 2 | 4 | True | 0 | ROZPOCET
| VV |  | (0,05+0,35)/2*SH5 |  | 49.2115 | [12 empty] | VV | 2 | 2 | True | 0 | ROZPOCET
| VV |  | Součet |  | 49.2115 | [12 empty] | VV | 2 | 4 | True | 1 | ROZPOCET
87 | K | 631319175 | Příplatek k mazanině tl přes 120 do 240 mm za stržení povrchu spodní vrstvy před vložením výztuže | m3 | 49.211 |  | 0 | CS ÚRS 2022 01 |  | základní |  | 0 | 0 | 0 | 0 | 0 | 4 | K | 2 |  |  |  | ROZPOCET |  |  |  | 0 | 0 | 0 | 0 | 0 | 1 | 0 | 4 | 287999255
| VV |  | SH5*(0,05+0,35)/2 |  | 49.2115 | [12 empty] | VV | 2 | 2 | True | 1 | ROZPOCET
88 | K | 631362021 | Výztuž mazanin svařovanými sítěmi Kari | t | 0.517 |  | 0 | CS ÚRS 2022 01 |  | základní |  | 0 | 1.0628 | 0.54945 | 0 | 0 | 4 | K | 2 |  |  |  | ROZPOCET |  |  |  | 0 | 0 | 0 | 0 | 0 | 1 | 0 | 4 | -412818116
| VV |  | SH5*0,0021 |  | 0.51672 | [12 empty] | VV | 2 | 2 | True | 1 | ROZPOCET
89 | K | 631311117 | Mazanina tl přes 50 do 80 mm z betonu prostého bez zvýšených nároků na prostředí tř. C 30/37 | m3 | 1.428 |  | 0 | CS ÚRS 2022 01 |  | základní |  | 0 | 2.5019 | 3.5727 | 0 | 0 | 4 | K | 2 |  |  |  | ROZPOCET |  |  |  | 0 | 0 | 0 | 0 | 0 | 1 | 0 | 4 | -771537036
| VV |  | " skladba SH4 " SH4*(0,04+0,09)/2 |  | 1.4281 | [12 empty] | VV | 2 | 2 | True | 1 | ROZPOCET
90 | K | 631319171 | Příplatek k mazanině tl přes 50 do 80 mm za stržení povrchu spodní vrstvy před vložením výztuže | m3 | 1.428 |  | 0 | CS ÚRS 2022 01 |  | základní |  | 0 | 0 | 0 | 0 | 0 | 4 | K | 2 |  |  |  | ROZPOCET |  |  |  | 0 | 0 | 0 | 0 | 0 | 1 | 0 | 4 | -422585742
| VV |  | " skladba SH4 " SH4*(0,04+0,09)/2 |  | 1.4281 | [12 empty] | VV | 2 | 2 | True | 1 | ROZPOCET
91 | K | 631311127 | Mazanina tl přes 80 do 120 mm z betonu prostého bez zvýšených nároků na prostředí tř. C 30/37 | m3 | 10.015 |  | 0 | CS ÚRS 2022 01 |  | základní |  | 0 | 2.5019 | 25.0562 | 0 | 0 | 4 | K | 2 |  |  |  | ROZPOCET |  |  |  | 0 | 0 | 0 | 0 | 0 | 1 | 0 | 4 | 632161866
| VV |  | " skladba SH2 " SH2*(0,055+0,155)/2 |  | 2.0255 | [12 empty] | VV | 2 | 2 | True | 0 | ROZPOCET
| VV |  | " skladba SH1-m02 " 56,75*(0,1+0,18)/2+0,07*0,35*0,6*3 |  | 7.9891 | [12 empty] | VV | 2 | 2 | True | 0 | ROZPOCET
| VV |  | Součet |  | 10.0145 | [12 empty] | VV | 2 | 4 | True | 1 | ROZPOCET
92 | K | 631319173 | Příplatek k mazanině tl přes 80 do 120 mm za stržení povrchu spodní vrstvy před vložením výztuže | m3 | 10.015 |  | 0 | CS ÚRS 2022 01 |  | základní |  | 0 | 0 | 0 | 0 | 0 | 4 | K | 2 |  |  |  | ROZPOCET |  |  |  | 0 | 0 | 0 | 0 | 0 | 1 | 0 | 4 | 187767344
93 | K | 631311137 | Mazanina tl přes 120 do 240 mm z betonu prostého bez zvýšených nároků na prostředí tř. C 30/37 | m3 | 40.825 |  | 0 | CS ÚRS 2022 01 |  | základní |  | 0 | 2.5019 | 102.1388 | 0 | 0 | 4 | K | 2 |  |  |  | ROZPOCET |  |  |  | 0 | 0 | 0 | 0 | 0 | 1 | 0 | 4 | -2145147933
| VV |  | " skladba SH3 " SH3*(0,0145+0,165)/2 |  | 3.6555 | [12 empty] | VV | 2 | 2 | True | 0 | ROZPOCET
| VV |  | " skladba SH1-m03 " 123,75*(0,5+0,1)/2+0,07*0,35*0,6*3 |  | 37.1691 | [12 empty] | VV | 2 | 2 | True | 0 | ROZPOCET
| VV |  | Součet |  | 40.8246 | [12 empty] | VV | 2 | 4 | True | 1 | ROZPOCET
94 | K | 631319175 | Příplatek k mazanině tl přes 120 do 240 mm za stržení povrchu spodní vrstvy před vložením výztuže | m3 | 40.825 |  | 0 | CS ÚRS 2022 01 |  | základní |  | 0 | 0 | 0 | 0 | 0 | 4 | K | 2 |  |  |  | ROZPOCET |  |  |  | 0 | 0 | 0 | 0 | 0 | 1 | 0 | 4 | -555803205
95 | K | 631362021 | Výztuž mazanin svařovanými sítěmi Kari | t | 0.647 |  | 0 | CS ÚRS 2022 01 |  | základní |  | 0 | 1.0628 | 0.68761 | 0 | 0 | 4 | K | 2 |  |  |  | ROZPOCET |  |  |  | 0 | 0 | 0 | 0 | 0 | 1 | 0 | 4 | 495867932
| VV |  | " skladba podlah " | [14 empty] | VV | 2 | 1 | True | 0 | ROZPOCET
| VV |  | (SV1+SV2+SV3+SV4)*0,0021 |  | 0.6475 | [12 empty] | VV | 2 | 2 | True | 1 | ROZPOCET
96 | K | 631391114.1 | Soklík - požlábek r=40mm | m | 97.378 |  | 0 | vlastní |  | základní |  | 0 | 0.00791 | 0.77026 | 0 | 0 | 4 | K | 2 |  |  |  | ROZPOCET |  |  |  | 0 | 0 | 0 | 0 | 0 | 1 | 0 | 4 | -1871905094
| VV |  | " m02 " PI*8,5 |  | 26.7035 | [12 empty] | VV | 2 | 2 | True | 0 | ROZPOCET
| VV |  | " m03 " | [14 empty] | VV | 2 | 1 | True | 0 | ROZPOCET
| VV |  | PI*(8,5+0,4*2)*(3/4) |  | 21.9126 | [12 empty] | VV | 2 | 2 | True | 0 | ROZPOCET
| VV |  | PI*(18,2-0,45*2)*(3/4) |  | 40.7622 | [12 empty] | VV | 2 | 2 | True | 0 | ROZPOCET
| VV |  | (1,5+1,0+1,5)*2 |  | 8 | [12 empty] | VV | 2 | 2 | True | 0 | ROZPOCET
| VV |  | Součet |  | 97.3783 | [12 empty] | VV | 2 | 4 | True | 1 | ROZPOCET
97 | K | 634112123 | Obvodová dilatace podlahovým páskem z pěnového PE s fólií mezi stěnou a mazaninou nebo potěrem v 80 mm | m | 57.701 |  | 0 | CS ÚRS 2022 01 |  | základní |  | 0 | 2e-05 | 0.001154 | 0 | 0 | 4 | K | 2 |  |  |  | ROZPOCET |  |  |  | 0 | 0 | 0 | 0 | 0 | 1 | 0 | 4 | -366642537
| VV |  | " m02 " | [14 empty] | VV | 2 | 1 | True | 0 | ROZPOCET
| VV |  | PI*8,5 |  | 26.7035 | [12 empty] | VV | 2 | 2 | True | 0 | ROZPOCET
| VV |  | " m101 " | [14 empty] | VV | 2 | 1 | True | 0 | ROZPOCET
| VV |  | PI*(8,5+0,4*2)*(1/8) |  | 3.6521 | [12 empty] | VV | 2 | 2 | True | 0 | ROZPOCET
| VV |  | (1,75+1,1+1,6)*2 |  | 8.9 | [12 empty] | VV | 2 | 2 | True | 0 | ROZPOCET
| VV |  | " m102 " | [14 empty] | VV | 2 | 1 | True | 0 | ROZPOCET
| VV |  | PI*(8,5+0,4*2)*(1/8) |  | 3.6521 | [12 empty] | VV | 2 | 2 | True | 0 | ROZPOCET
| VV |  | PI*(18,2-0,45*2)*(1/8) |  | 6.7937 | [12 empty] | VV | 2 | 2 | True | 0 | ROZPOCET
| VV |  | (1,5+1,0+1,5)*2 |  | 8 | [12 empty] | VV | 2 | 2 | True | 0 | ROZPOCET
| VV |  | Součet |  | 57.7014 | [12 empty] | VV | 2 | 4 | True | 1 | ROZPOCET
98 | K | 634112127 | Obvodová dilatace podlahovým páskem z pěnového PE s fólií mezi stěnou a mazaninou nebo potěrem v 120 mm | m | 28.892 |  | 0 | CS ÚRS 2022 01 |  | základní |  | 0 | 2e-05 | 0.00057784 | 0 | 0 | 4 | K | 2 |  |  |  | ROZPOCET |  |  |  | 0 | 0 | 0 | 0 | 0 | 1 | 0 | 4 | 631216286
| VV |  | " m01 " | [14 empty] | VV | 2 | 1 | True | 0 | ROZPOCET
| VV |  | PI*(8,5+0,4*2)*(1/4) |  | 7.3042 | [12 empty] | VV | 2 | 2 | True | 0 | ROZPOCET
| VV |  | PI*(18,2-0,45*2)*(1/4) |  | 13.5874 | [12 empty] | VV | 2 | 2 | True | 0 | ROZPOCET
| VV |  | (1,5+1,0+1,5)*2 |  | 8 | [12 empty] | VV | 2 | 2 | True | 0 | ROZPOCET
| VV |  | Součet |  | 28.8916 | [12 empty] | VV | 2 | 4 | True | 1 | ROZPOCET
99 | K | 634112129 | Obvodová dilatace podlahovým páskem z pěnového PE s fólií mezi stěnou a mazaninou nebo potěrem v 180 mm | m | 70.675 |  | 0 | CS ÚRS 2022 01 |  | základní |  | 0 | 2e-05 | 0.0014135 | 0 | 0 | 4 | K | 2 |  |  |  | ROZPOCET |  |  |  | 0 | 0 | 0 | 0 | 0 | 1 | 0 | 4 | -1599190656
| VV |  | " m03 " | [14 empty] | VV | 2 | 1 | True | 0 | ROZPOCET
| VV |  | PI*(8,5+0,4*2)*(3/4) |  | 21.9126 | [12 empty] | VV | 2 | 2 | True | 0 | ROZPOCET
| VV |  | PI*(18,2-0,45*2)*(3/4) |  | 40.7622 | [12 empty] | VV | 2 | 2 | True | 0 | ROZPOCET
| VV |  | (1,5+1,0+1,5)*2 |  | 8 | [12 empty] | VV | 2 | 2 | True | 0 | ROZPOCET
| VV |  | Součet |  | 70.6748 | [12 empty] | VV | 2 | 4 | True | 1 | ROZPOCET
100 | K | 634911122 | Řezání dilatačních spár š 10 mm hl přes 10 do 20 mm v čerstvé betonové mazanině | m | 92 |  | 0 | CS ÚRS 2022 01 |  | základní |  | 0 | 0 | 0 | 0 | 0 | 4 | K | 2 |  |  |  | ROZPOCET |  |  |  | 0 | 0 | 0 | 0 | 0 | 1 | 0 | 4 | -1526481618
| VV |  | " m02 " 8,0*4 |  | 32 | [12 empty] | VV | 2 | 2 | True | 0 | ROZPOCET
| VV |  | " m03 " 4,0*13 |  | 52 | [12 empty] | VV | 2 | 2 | True | 0 | ROZPOCET
| VV |  | " m01 " 4,0*2 |  | 8 | [12 empty] | VV | 2 | 2 | True | 0 | ROZPOCET
| VV |  | Součet |  | 92 | [12 empty] | VV | 2 | 4 | True | 1 | ROZPOCET
101 | K | 634663113 | Výplň dilatačních spar šířky přes 15 do 20 mm v mazaninách polyuretovou samonivelační hmotou | m | 92 |  | 0 | CS ÚRS 2022 01 |  | základní |  | 0 | 0.00085 | 0.0782 | 0 | 0 | 4 | K | 2 |  |  |  | ROZPOCET |  |  |  | 0 | 0 | 0 | 0 | 0 | 1 | 0 | 4 | 1684966535
102 | K | 637121112 | Okapový chodník z kačírku tl 150 mm s udusáním | m2 | 25.359 |  | 0 | CS ÚRS 2022 01 |  | základní |  | 0 | 0.2756 | 6.9889 | 0 | 0 | 4 | K | 2 |  |  |  | ROZPOCET |  |  |  | 0 | 0 | 0 | 0 | 0 | 1 | 0 | 4 | 1102862933
| VV |  | " bez 45° - chodník = (1/8 kruhu) " | [14 empty] | VV | 2 | 1 | True | 0 | ROZPOCET
| VV |  | 0,5*PI*(18,2+0,5/2)*(1-1/8) |  | 25.3585 | [12 empty] | VV | 2 | 2 | True | 1 | ROZPOCET
103 | K | 211971121 | Zřízení opláštění žeber nebo trativodů geotextilií v rýze nebo zářezu sklonu přes 1:2 š do 2,5 m | m2 | 33.069 |  | 0 | CS ÚRS 2022 01 |  | základní |  | 0 | 0.00031 | 0.010251 | 0 | 0 | 4 | K | 2 |  |  |  | ROZPOCET |  |  |  | 0 | 0 | 0 | 0 | 0 | 1 | 0 | 4 | -396956152
| VV |  | " okapový chodník " | [14 empty] | VV | 2 | 1 | True | 0 | ROZPOCET
| VV |  | " bez 45° - chodník = (1/8 kruhu) " | [14 empty] | VV | 2 | 1 | True | 0 | ROZPOCET
| VV |  | 0,5*PI*(18,2+0,5/2)*(1-1/8) |  | 25.3585 | [12 empty] | VV | 2 | 2 | True | 0 | ROZPOCET
| VV |  | 0,15*PI*(18,2+0,5)*(1-1/8) |  | 7.7106 | [12 empty] | VV | 2 | 2 | True | 0 | ROZPOCET
| VV |  | Součet |  | 33.0692 | [12 empty] | VV | 2 | 4 | True | 1 | ROZPOCET
104 | M | 69311172.1 | netkaná geotextilie ze syntet. vláken min 300g/m2 | m2 | 36.376 |  | 0 | vlastní |  | základní |  | 0 | 0.0003 | 0.010913 | 0 | 0 | 32 | M | 2 |  |  |  | ROZPOCET |  |  |  | 0 | 0 | 0 | 0 | 0 | 1 | 0 | 16 | 555738448
| VV |  | 33,0691896698517*1,1 'Přepočtené koeficientem množství |  | 36.376 | [12 empty] | VV | 2 | 2 | False | 1 | ROZPOCET
| D | 9 | Ostatní konstrukce a práce, bourání |  |  |  | 0 |  |  |  |  | 0 |  | 1272.0603 |  | 0 | 1 | D | 1 |  |  |  | ROZPOCET | [9 empty] | 0
105 | K | 941111121 | Montáž lešení řadového trubkového lehkého s podlahami zatížení do 200 kg/m2 š přes 0,9 do 1,2 m v do 10 m | m2 | 139.891 |  | 0 | CS ÚRS 2022 01 |  | základní |  | 0 | 0 | 0 | 0 | 0 | 4 | K | 2 |  |  |  | ROZPOCET |  |  |  | 0 | 0 | 0 | 0 | 0 | 1 | 0 | 4 | -506987954
| VV |  | " fasáda " | [14 empty] | VV | 2 | 1 | True | 0 | ROZPOCET
| VV |  | PI*(18,2+0,1*2+1,2)*(5,17+2,0+0,05*2)/2*(5/8) |  | 139.8912 | [12 empty] | VV | 2 | 2 | True | 0 | ROZPOCET
| VV | LESENI1 | Součet |  | 139.8912 | [12 empty] | VV | 2 | 4 | True | 1 | ROZPOCET
106 | K | 941111221 | Příplatek k lešení řadovému trubkovému lehkému s podlahami š 1,2 m v 10 m za první a ZKD den použití | m2 | 5595.648 |  | 0 | CS ÚRS 2022 01 |  | základní |  | 0 | 0 | 0 | 0 | 0 | 4 | K | 2 |  |  |  | ROZPOCET |  |  |  | 0 | 0 | 0 | 0 | 0 | 1 | 0 | 4 | -469166963
| VV |  | LESENI1*40 |  | 5595.6478 | [12 empty] | VV | 2 | 2 | True | 1 | ROZPOCET
107 | K | 941111821 | Demontáž lešení řadového trubkového lehkého s podlahami zatížení do 200 kg/m2 š přes 0,9 do 1,2 m v do 10 m | m2 | 139.891 |  | 0 | CS ÚRS 2022 01 |  | základní |  | 0 | 0 | 0 | 0 | 0 | 4 | K | 2 |  |  |  | ROZPOCET |  |  |  | 0 | 0 | 0 | 0 | 0 | 1 | 0 | 4 | -1584596402
| VV |  | LESENI1 |  | 139.8912 | [12 empty] | VV | 2 | 2 | True | 1 | ROZPOCET
108 | K | 949111113 | Montáž lešení lehkého kozového trubkového v přes 1,9 do 2,5 m | sada | 21.97 |  | 0 | CS ÚRS 2022 01 |  | základní |  | 0 | 0 | 0 | 0 | 0 | 4 | K | 2 |  |  |  | ROZPOCET |  |  |  | 0 | 0 | 0 | 0 | 0 | 1 | 0 | 4 | -550433305
| VV |  | " závětří " 21,97 |  | 21.97 | [12 empty] | VV | 2 | 2 | True | 0 | ROZPOCET
| VV | LESENI2 | Součet |  | 21.97 | [12 empty] | VV | 2 | 4 | True | 1 | ROZPOCET
109 | K | 949111213 | Příplatek k lešení lehkému kozovému trubkovému v do 2,5 m za první a ZKD den použití | sada | 439.4 |  | 0 | CS ÚRS 2022 01 |  | základní |  | 0 | 0 | 0 | 0 | 0 | 4 | K | 2 |  |  |  | ROZPOCET |  |  |  | 0 | 0 | 0 | 0 | 0 | 1 | 0 | 4 | -785564036
| VV |  | LESENI2*20 |  | 439.4 | [12 empty] | VV | 2 | 2 | True | 1 | ROZPOCET
110 | K | 949111813 | Demontáž lešení lehkého kozového trubkového v přes 1,9 do 2,5 m | sada | 21.97 |  | 0 | CS ÚRS 2022 01 |  | základní |  | 0 | 0 | 0 | 0 | 0 | 4 | K | 2 |  |  |  | ROZPOCET |  |  |  | 0 | 0 | 0 | 0 | 0 | 1 | 0 | 4 | -1116259431
| VV |  | LESENI2 |  | 21.97 | [12 empty] | VV | 2 | 2 | True | 1 | ROZPOCET
111 | K | 931991045.1 | Prostupy D100, š.do 450mm vrtání osazení utěsněn zapravení M+D | kus | 6 |  | 0 | vlastní |  | základní |  | 0 | 0.00017 | 0.00102 | 0 | 0 | 4 | K | 2 |  |  |  | ROZPOCET |  |  |  | 0 | 0 | 0 | 0 | 0 | 1 | 0 | 4 | 1725575387
| VV |  | " d100, tl.430 " 3+3 |  | 6 | [12 empty] | VV | 2 | 2 | True | 1 | ROZPOCET
112 | K | 931992045.1 | Prostupy D200, š.do 450mm vrtání osazení utěsněn zapravení M+D | kus | 3 |  | 0 | vlastní |  | základní |  | 0 | 0.00017 | 0.00051 | 0 | 0 | 4 | K | 2 |  |  |  | ROZPOCET |  |  |  | 0 | 0 | 0 | 0 | 0 | 1 | 0 | 4 | -398755344
| VV |  | " d200, tl.400 " 2 |  | 2 | [12 empty] | VV | 2 | 2 | True | 0 | ROZPOCET
| VV |  | " d200, tl.430 " 1 |  | 1 | [12 empty] | VV | 2 | 2 | True | 0 | ROZPOCET
| VV |  | Součet |  | 3 | [12 empty] | VV | 2 | 4 | True | 1 | ROZPOCET
113 | K | 931992530.1 | Prostupy D250, š.do 300mm vrtání osazení utěsněn zapravení M+D | kus | 2 |  | 0 | vlastní |  | základní |  | 0 | 0.00017 | 0.00034 | 0 | 0 | 4 | K | 2 |  |  |  | ROZPOCET |  |  |  | 0 | 0 | 0 | 0 | 0 | 1 | 0 | 4 | 1570658149
| VV |  | " d220, tl.250 " 2 |  | 2 | [12 empty] | VV | 2 | 2 | True | 1 | ROZPOCET
114 | K | 931992545.1 | Prostupy D250, š.do 450mm vrtání osazení utěsněn zapravení M+D | kus | 1 |  | 0 | vlastní |  | základní |  | 0 | 0.00017 | 0.00017 | 0 | 0 | 4 | K | 2 |  |  |  | ROZPOCET |  |  |  | 0 | 0 | 0 | 0 | 0 | 1 | 0 | 4 | 202799871
| VV |  | " d250, tl.450 " 1 |  | 1 | [12 empty] | VV | 2 | 2 | True | 1 | ROZPOCET
115 | K | 931993045.1 | Prostupy D300, š.do 450mm vrtání osazení utěsněn zapravení M+D | kus | 10 |  | 0 | vlastní |  | základní |  | 0 | 0.00017 | 0.0017 | 0 | 0 | 4 | K | 2 |  |  |  | ROZPOCET |  |  |  | 0 | 0 | 0 | 0 | 0 | 1 | 0 | 4 | -303622372
| VV |  | " d300, tl.350 " 2 |  | 2 | [12 empty] | VV | 2 | 2 | True | 0 | ROZPOCET
| VV |  | " d300, tl.400 " 4 |  | 4 | [12 empty] | VV | 2 | 2 | True | 0 | ROZPOCET
| VV |  | " d300, tl.430 " 1 |  | 1 | [12 empty] | VV | 2 | 2 | True | 0 | ROZPOCET
| VV |  | " d300, tl.450 " 3 |  | 3 | [12 empty] | VV | 2 | 2 | True | 0 | ROZPOCET
| VV |  | Součet |  | 10 | [12 empty] | VV | 2 | 4 | True | 1 | ROZPOCET
116 | K | 931993545.1 | Prostupy D350, š.do 450mm vrtání osazení utěsněn zapravení M+D | kus | 1 |  | 0 | vlastní |  | základní |  | 0 | 0.00017 | 0.00017 | 0 | 0 | 4 | K | 2 |  |  |  | ROZPOCET |  |  |  | 0 | 0 | 0 | 0 | 0 | 1 | 0 | 4 | -1937798255
| VV |  | " d350, tl.430 " 1 |  | 1 | [12 empty] | VV | 2 | 2 | True | 1 | ROZPOCET
117 | K | 931994045.1 | Prostupy D400, š.do 450mm vrtání osazení utěsněn zapravení M+D | kus | 6 |  | 0 | vlastní |  | základní |  | 0 | 0.00017 | 0.00102 | 0 | 0 | 4 | K | 2 |  |  |  | ROZPOCET |  |  |  | 0 | 0 | 0 | 0 | 0 | 1 | 0 | 4 | 647201242
| VV |  | " d400, tl.400 " 6 |  | 6 | [12 empty] | VV | 2 | 2 | True | 1 | ROZPOCET
118 | K | 931994545.1 | Prostupy D450, š.do 450mm vrtání osazení utěsněn zapravení M+D | kus | 2 |  | 0 | vlastní |  | základní |  | 0 | 0.00017 | 0.00034 | 0 | 0 | 4 | K | 2 |  |  |  | ROZPOCET |  |  |  | 0 | 0 | 0 | 0 | 0 | 1 | 0 | 4 | -169450678
| VV |  | " d450, tl.450 " 2 |  | 2 | [12 empty] | VV | 2 | 2 | True | 1 | ROZPOCET
119 | K | 932011520.1 | Prostupy bedněný 150/200 tl.430 osazení utěsněn zapravení M+D | kus | 1 |  | 0 | vlastní |  | základní |  | 0 | 0.00017 | 0.00017 | 0 | 0 | 4 | K | 2 |  |  |  | ROZPOCET |  |  |  | 0 | 0 | 0 | 0 | 0 | 1 | 0 | 4 | -1390267885
120 | K | 933901111 | Provedení zkoušky vodotěsnosti nádrže do 1000 m3 | m3 | 1235 |  | 0 | CS ÚRS 2022 01 |  | základní |  | 0 | 0 | 0 | 0 | 0 | 4 | K | 2 |  |  |  | ROZPOCET |  |  |  | 0 | 0 | 0 | 0 | 0 | 1 | 0 | 4 | -1565265765
| P |  | Poznámka k položce: - | [14 empty] | P | 2
| VV |  | " AN č.1 " 390,0 |  | 390 | [12 empty] | VV | 2 | 2 | True | 0 | ROZPOCET
| VV |  | " AN č.2 " 845,0 |  | 845 | [12 empty] | VV | 2 | 2 | True | 0 | ROZPOCET
| VV | VODA | Součet |  | 1235 | [12 empty] | VV | 2 | 4 | True | 1 | ROZPOCET
121 | M | 08211320 | voda pitná pro smluvní odběratele | m3 | 1272.05 |  | 0 | CS ÚRS 2022 01 |  | základní |  | 0 | 1 | 1272.05 | 0 | 0 | 8 | M | 2 |  |  |  | ROZPOCET |  |  |  | 0 | 0 | 0 | 0 | 0 | 1 | 0 | 4 | 475351619
| VV |  | VODA*1,03 |  | 1272.05 | [12 empty] | VV | 2 | 2 | True | 1 | ROZPOCET
122 | M | 08231320 | voda odvedená kanalizací nečištěná od smluvních odběratelů | m3 | 1272.05 |  | 0 | CS ÚRS 2022 01 |  | základní |  | 0 | 0 | 0 | 0 | 0 | 8 | M | 2 |  |  |  | ROZPOCET |  |  |  | 0 | 0 | 0 | 0 | 0 | 1 | 0 | 4 | -1484804059
123 | K | 952901221 | Vyčištění budov průmyslových objektů při jakékoliv výšce podlaží | m2 | 81.99 |  | 0 | CS ÚRS 2022 01 |  | základní |  | 0 | 3e-05 | 0.0024597 | 0 | 0 | 4 | K | 2 |  |  |  | ROZPOCET |  |  |  | 0 | 0 | 0 | 0 | 0 | 1 | 0 | 4 | 337724230
| VV |  | " m01+101+102 " 40,73+21,97+19,29 |  | 81.99 | [12 empty] | VV | 2 | 2 | True | 1 | ROZPOCET
124 | K | 952903112 | Vyčištění objektů ČOV, nádrží, žlabů a kanálů při v do 3,5 m | m2 | 243.204 |  | 0 | CS ÚRS 2022 01 |  | základní |  | 0 | 1e-05 | 0.002432 | 0 | 0 | 4 | K | 2 |  |  |  | ROZPOCET |  |  |  | 0 | 0 | 0 | 0 | 0 | 1 | 0 | 4 | 1642533093
| VV |  | PI*(18,2/2)^2*(1+1/4) |  | 325.1941 | [12 empty] | VV | 2 | 2 | True | 0 | ROZPOCET
| VV |  | " m01+101+102 " -(40,73+21,97+19,29) |  | -81.99 | [12 empty] | VV | 2 | 2 | True | 0 | ROZPOCET
| VV |  | Součet |  | 243.2041 | [12 empty] | VV | 2 | 4 | True | 1 | ROZPOCET
125 | K | 952903119 | Příplatek za vyčištění prostor v nad 3,5 m u čištění objektů ČOV, nádrží, žlabů a kanálů | m2 | 243.204 |  | 0 | CS ÚRS 2022 01 |  | základní |  | 0 | 0 | 0 | 0 | 0 | 4 | K | 2 |  |  |  | ROZPOCET |  |  |  | 0 | 0 | 0 | 0 | 0 | 1 | 0 | 4 | -1767696045
| D | 998 | Přesun hmot |  |  |  | 0 |  |  |  |  | 0 |  | 0 |  | 0 | 1 | D | 1 |  |  |  | ROZPOCET | [9 empty] | 0
126 | K | 998142251 | Přesun hmot pro nádrže, jímky, zásobníky a jámy betonové monolitické v do 25 m | t | 4315.734 |  | 0 | CS ÚRS 2022 01 |  | základní |  | 0 | 0 | 0 | 0 | 0 | 4 | K | 2 |  |  |  | ROZPOCET |  |  |  | 0 | 0 | 0 | 0 | 0 | 1 | 0 | 4 | -943795973
| D | PSV | Práce a dodávky PSV |  |  |  | 0 |  |  |  |  | 0 |  | 57.5656 |  | 0 | 2 | D | 0 |  |  |  | ROZPOCET | [9 empty] | 0
| D | 711 | Izolace proti vodě, vlhkosti a plynům |  |  |  | 0 |  |  |  |  | 0 |  | 1.71 |  | 0 | 2 | D | 1 |  |  |  | ROZPOCET | [9 empty] | 0
127 | K | 711111001 | Provedení izolace proti zemní vlhkosti vodorovné za studena nátěrem penetračním | m2 | 21.97 |  | 0 | CS ÚRS 2022 01 |  | základní |  | 0 | 0 | 0 | 0 | 0 | 16 | K | 2 |  |  |  | ROZPOCET |  |  |  | 0 | 0 | 0 | 0 | 0 | 1 | 0 | 16 | 1628038470
| VV |  | " podlaha - závětří " SH4 |  | 21.97 | [12 empty] | VV | 2 | 2 | True | 1 | ROZPOCET
128 | M | 11163150 | lak penetrační asfaltový | t | 0.007 |  | 0 | CS ÚRS 2022 01 |  | základní |  | 0 | 1 | 0.007 | 0 | 0 | 32 | M | 2 |  |  |  | ROZPOCET |  |  |  | 0 | 0 | 0 | 0 | 0 | 1 | 0 | 16 | -1731606129
| VV |  | 21,97*0,00033 'Přepočtené koeficientem množství |  | 0.007 | [12 empty] | VV | 2 | 2 | False | 1 | ROZPOCET
129 | K | 711141559 | Provedení izolace proti zemní vlhkosti pásy přitavením vodorovné NAIP | m2 | 21.97 |  | 0 | CS ÚRS 2022 01 |  | základní |  | 0 | 0.0004 | 0.008788 | 0 | 0 | 16 | K | 2 |  |  |  | ROZPOCET |  |  |  | 0 | 0 | 0 | 0 | 0 | 1 | 0 | 16 | 1355843581
| VV |  | " podlaha - závětří " SH4 |  | 21.97 | [12 empty] | VV | 2 | 2 | True | 1 | ROZPOCET
130 | M | 62853004 | pás asfaltový natavitelný modifikovaný SBS tl 4,0mm s vložkou ze skleněné tkaniny a spalitelnou PE fólií nebo jemnozrnným minerálním posypem na horním povrchu | m2 | 25.606 |  | 0 | CS ÚRS 2022 01 |  | základní |  | 0 | 0.0054 | 0.13827 | 0 | 0 | 32 | M | 2 |  |  |  | ROZPOCET |  |  |  | 0 | 0 | 0 | 0 | 0 | 1 | 0 | 16 | 470976509
| VV |  | 21,97*1,1655 'Přepočtené koeficientem množství |  | 25.606 | [12 empty] | VV | 2 | 2 | False | 1 | ROZPOCET
131 | K | 711491272 | Provedení doplňků izolace proti vodě na ploše svislé z textilií vrstva ochranná | m2 | 21.97 |  | 0 | CS ÚRS 2022 01 |  | základní |  | 0 | 0 | 0 | 0 | 0 | 16 | K | 2 |  |  |  | ROZPOCET |  |  |  | 0 | 0 | 0 | 0 | 0 | 1 | 0 | 16 | -264101590
| VV |  | " podlaha - závětří " SH4 |  | 21.97 | [12 empty] | VV | 2 | 2 | True | 1 | ROZPOCET
132 | M | 69311172.1 | netkaná geotextilie ze syntet. vláken min 300g/m2 | m2 | 23.069 |  | 0 | vlastní |  | základní |  | 0 | 0.0003 | 0.0069207 | 0 | 0 | 32 | M | 2 |  |  |  | ROZPOCET |  |  |  | 0 | 0 | 0 | 0 | 0 | 1 | 0 | 16 | -2036333263
| VV |  | 21,97*1,05 'Přepočtené koeficientem množství |  | 23.069 | [12 empty] | VV | 2 | 2 | False | 1 | ROZPOCET
133 | K | 711113121 | Izolace proti vlhkosti na svislé ploše za studena těsnicím nátěrem na bázi pryže (latexu) a bitumenů | m2 | 838.607 |  | 0 | CS ÚRS 2022 01 |  | základní |  | 0 | 0.001 | 0.83861 | 0 | 0 | 16 | K | 2 |  |  |  | ROZPOCET |  |  |  | 0 | 0 | 0 | 0 | 0 | 1 | 0 | 16 | -1529194327
| VV |  | " nátěr vnějších beton. konstrukcí pod úrovní terénu " | [14 empty] | VV | 2 | 1 | True | 0 | ROZPOCET
| VV |  | " základ " | [14 empty] | VV | 2 | 1 | True | 0 | ROZPOCET
| VV |  | 0,5*PI*(18,2+0,3*2) |  | 29.531 | [12 empty] | VV | 2 | 2 | True | 0 | ROZPOCET
| VV |  | PI*((18,2+0,3*2)/2)^2 |  | 277.5911 | [12 empty] | VV | 2 | 2 | True | 0 | ROZPOCET
| VV |  | -PI*(18,2/2)^2 |  | -260.1553 | [12 empty] | VV | 2 | 2 | True | 0 | ROZPOCET
| VV |  | " obvodová stěna " | [14 empty] | VV | 2 | 1 | True | 0 | ROZPOCET
| VV |  | PI*18,2*(3,98+4,22/2*1,2) |  | 372.3365 | [12 empty] | VV | 2 | 2 | True | 0 | ROZPOCET
| VV | IZOL1 | Součet |  | 419.3033 | [12 empty] | VV | 2 | 4 | True | 0 | ROZPOCET
| VV |  | " 2x nátěr " IZOL1*2 |  | 838.6067 | [12 empty] | VV | 2 | 2 | True | 0 | ROZPOCET
| VV |  | Součet |  | 838.6067 | [12 empty] | VV | 2 | 4 | True | 1 | ROZPOCET
134 | K | 711112001 | Provedení izolace proti zemní vlhkosti svislé za studena nátěrem penetračním | m2 | 419.303 |  | 0 | CS ÚRS 2022 01 |  | základní |  | 0 | 0 | 0 | 0 | 0 | 16 | K | 2 |  |  |  | ROZPOCET |  |  |  | 0 | 0 | 0 | 0 | 0 | 1 | 0 | 16 | -1162588454
| VV |  | " nátěr vnějších beton. konstrukcí pod úrovní terénu " | [14 empty] | VV | 2 | 1 | True | 0 | ROZPOCET
| VV |  | IZOL1 |  | 419.3033 | [12 empty] | VV | 2 | 2 | True | 1 | ROZPOCET
135 | M | 11163150 | lak penetrační asfaltový | t | 0.143 |  | 0 | CS ÚRS 2022 01 |  | základní |  | 0 | 1 | 0.143 | 0 | 0 | 32 | M | 2 |  |  |  | ROZPOCET |  |  |  | 0 | 0 | 0 | 0 | 0 | 1 | 0 | 16 | 1666027836
| VV |  | 419,303344926412*0,00034 'Přepočtené koeficientem množství |  | 0.143 | [12 empty] | VV | 2 | 2 | False | 1 | ROZPOCET
136 | K | 711131101 | Provedení izolace proti zemní vlhkosti pásy na sucho vodorovné AIP nebo tkaninou | m2 | 585.197 |  | 0 | CS ÚRS 2022 01 |  | základní |  | 0 | 0 | 0 | 0 | 0 | 16 | K | 2 |  |  |  | ROZPOCET |  |  |  | 0 | 0 | 0 | 0 | 0 | 1 | 0 | 16 | -1208191480
| VV |  | " pod základ na podkladní beton 2x lepenka " | [14 empty] | VV | 2 | 1 | True | 0 | ROZPOCET
| VV |  | PI*((18,2+0,3*2+0,15*2)/2)^2*2 |  | 573.0422 | [12 empty] | VV | 2 | 2 | True | 0 | ROZPOCET
| VV |  | " skok m01 - podkladní beton " | [14 empty] | VV | 2 | 1 | True | 0 | ROZPOCET
| VV |  | 0,5*(4,0+0,4+0,45+0,3*2+0,5)*2 |  | 5.95 | [12 empty] | VV | 2 | 2 | True | 0 | ROZPOCET
| VV |  | 0,5*PI*(8,5-0,3*2)/4*2 |  | 6.2046 | [12 empty] | VV | 2 | 2 | True | 0 | ROZPOCET
| VV |  | Součet |  | 585.1969 | [12 empty] | VV | 2 | 4 | True | 1 | ROZPOCET
137 | M | 62811120 | asfaltový pás separační bez krycí vrstvy (impregnovaná vložka), typu A | m2 | 682.047 |  | 0 | CS ÚRS 2022 01 |  | základní |  | 0 | 0.00064 | 0.43651 | 0 | 0 | 32 | M | 2 |  |  |  | ROZPOCET |  |  |  | 0 | 0 | 0 | 0 | 0 | 1 | 0 | 16 | -1935953355
| VV |  | 585,196853468924*1,1655 'Přepočtené koeficientem množství |  | 682.047 | [12 empty] | VV | 2 | 2 | False | 1 | ROZPOCET
138 | K | 711161273 | Provedení izolace proti zemní vlhkosti svislé z nopové fólie | m2 | 55.638 |  | 0 | CS ÚRS 2022 01 |  | základní |  | 0 | 4e-05 | 0.0022255 | 0 | 0 | 16 | K | 2 |  |  |  | ROZPOCET |  |  |  | 0 | 0 | 0 | 0 | 0 | 1 | 0 | 16 | 2018175496
| VV |  | " fasáda - skladba " SV4 |  | 55.6376 | [12 empty] | VV | 2 | 2 | True | 1 | ROZPOCET
139 | M | 28323010 | fólie profilovaná (nopová) drenážní HDPE s výškou nopů 20mm | m2 | 67.934 |  | 0 | CS ÚRS 2022 01 |  | základní |  | 0 | 0.00065 | 0.044157 | 0 | 0 | 32 | M | 2 |  |  |  | ROZPOCET |  |  |  | 0 | 0 | 0 | 0 | 0 | 1 | 0 | 16 | -1234941560
| VV |  | 55,6376058950789*1,221 'Přepočtené koeficientem množství |  | 67.934 | [12 empty] | VV | 2 | 2 | False | 1 | ROZPOCET
140 | K | 711191001 | Provedení adhezního můstku na vodorovné ploše | m2 | 508.547 |  | 0 | CS ÚRS 2022 01 |  | základní |  | 0 | 0 | 0 | 0 | 0 | 16 | K | 2 |  |  |  | ROZPOCET |  |  |  | 0 | 0 | 0 | 0 | 0 | 1 | 0 | 16 | -1094370469
| VV |  | " skladba podlahy SH1 " | [14 empty] | VV | 2 | 1 | True | 0 | ROZPOCET
| VV |  | " AN1 " 56,75 |  | 56.75 | [12 empty] | VV | 2 | 2 | True | 0 | ROZPOCET
| VV |  | " AN2 " 123,75 |  | 123.75 | [12 empty] | VV | 2 | 2 | True | 0 | ROZPOCET
| VV | SH1 | Mezisoučet |  | 180.5 | [12 empty] | VV | 2 | 3 | True | 0 | ROZPOCET
| VV |  | " skladba podlahy SH2 " | [14 empty] | VV | 2 | 1 | True | 0 | ROZPOCET
| VV |  | " m102 " 19,29 |  | 19.29 | [12 empty] | VV | 2 | 2 | True | 0 | ROZPOCET
| VV | SH2 | Mezisoučet |  | 19.29 | [12 empty] | VV | 2 | 3 | True | 0 | ROZPOCET
| VV |  | " skladba podlahy SH3 " | [14 empty] | VV | 2 | 1 | True | 0 | ROZPOCET
| VV |  | " m01 " 40,73 |  | 40.73 | [12 empty] | VV | 2 | 2 | True | 0 | ROZPOCET
| VV | SH3 | Mezisoučet |  | 40.73 | [12 empty] | VV | 2 | 3 | True | 0 | ROZPOCET
| VV |  | " skladba podlahy SH4 " | [14 empty] | VV | 2 | 1 | True | 0 | ROZPOCET
| VV |  | " m101 " 21,97 |  | 21.97 | [12 empty] | VV | 2 | 2 | True | 0 | ROZPOCET
| VV | SH4 | Mezisoučet |  | 21.97 | [12 empty] | VV | 2 | 3 | True | 0 | ROZPOCET
| VV |  | " střecha skladba SH5 " SH5 |  | 246.0574 | [12 empty] | VV | 2 | 2 | True | 0 | ROZPOCET
| VV |  | Součet |  | 508.5474 | [12 empty] | VV | 2 | 4 | True | 1 | ROZPOCET
141 | M | 58581220 | adhezní můstek pod izolační a vyrovnávací lepící hmoty | kg | 61.407 |  | 0 | CS ÚRS 2022 01 |  | základní |  | 0 | 0.001 | 0.061407 | 0 | 0 | 32 | M | 2 |  |  |  | ROZPOCET |  |  |  | 0 | 0 | 0 | 0 | 0 | 1 | 0 | 16 | -1025420345
| VV |  | 508,547390610803*0,12075 'Přepočtené koeficientem množství |  | 61.407 | [12 empty] | VV | 2 | 2 | False | 1 | ROZPOCET
142 | K | 711191011 | Provedení adhezního můstku na svislé ploše | m2 | 44.485 |  | 0 | CS ÚRS 2022 01 |  | základní |  | 0 | 0 | 0 | 0 | 0 | 16 | K | 2 |  |  |  | ROZPOCET |  |  |  | 0 | 0 | 0 | 0 | 0 | 1 | 0 | 16 | 784451300
| VV |  | " střecha skladba SH5 - vytažení na atiky " | [14 empty] | VV | 2 | 1 | True | 0 | ROZPOCET
| VV |  | 0,8*PI*(18,2-0,25*2) |  | 44.485 | [12 empty] | VV | 2 | 2 | True | 0 | ROZPOCET
| VV | SH5s | Součet |  | 44.485 | [12 empty] | VV | 2 | 4 | True | 1 | ROZPOCET
143 | M | 58581220 | adhezní můstek pod izolační a vyrovnávací lepící hmoty | kg | 5.627 |  | 0 | CS ÚRS 2022 01 |  | základní |  | 0 | 0.001 | 0.005627 | 0 | 0 | 32 | M | 2 |  |  |  | ROZPOCET |  |  |  | 0 | 0 | 0 | 0 | 0 | 1 | 0 | 16 | 17145935
| VV |  | 44,4849519748344*0,1265 'Přepočtené koeficientem množství |  | 5.627 | [12 empty] | VV | 2 | 2 | False | 1 | ROZPOCET
144 | K | 711491272 | Provedení doplňků izolace proti vodě na ploše svislé z textilií vrstva ochranná | m2 | 55.638 |  | 0 | CS ÚRS 2022 01 |  | základní |  | 0 | 0 | 0 | 0 | 0 | 16 | K | 2 |  |  |  | ROZPOCET |  |  |  | 0 | 0 | 0 | 0 | 0 | 1 | 0 | 16 | -1663700875
| VV |  | " fasáda - skladba " SV4 |  | 55.6376 | [12 empty] | VV | 2 | 2 | True | 1 | ROZPOCET
145 | M | 69311172.1 | netkaná geotextilie ze syntet. vláken min 300g/m2 | m2 | 58.419 |  | 0 | vlastní |  | základní |  | 0 | 0.0003 | 0.017526 | 0 | 0 | 32 | M | 2 |  |  |  | ROZPOCET |  |  |  | 0 | 0 | 0 | 0 | 0 | 1 | 0 | 16 | -677568554
| VV |  | 55,6376058950789*1,05 'Přepočtené koeficientem množství |  | 58.419 | [12 empty] | VV | 2 | 2 | False | 1 | ROZPOCET
146 | K | 711491901.1 | Příplatek k izolacím za utěsnění proti vodě všech prostupů | kus | 1 |  | 0 | vlastní |  | základní |  | 0 | 0 | 0 | 0 | 0 | 16 | K | 2 |  |  |  | ROZPOCET |  |  |  | 0 | 0 | 0 | 0 | 0 | 1 | 0 | 16 | -1803841089
147 | K | 998711102 | Přesun hmot tonážní pro izolace proti vodě, vlhkosti a plynům v objektech v přes 6 do 12 m | t | 1.71 |  | 0 | CS ÚRS 2022 01 |  | základní |  | 0 | 0 | 0 | 0 | 0 | 16 | K | 2 |  |  |  | ROZPOCET |  |  |  | 0 | 0 | 0 | 0 | 0 | 1 | 0 | 16 | 622979509
| D | 712 | Povlakové krytiny |  |  |  | 0 |  |  |  |  | 0 |  | 47.9514 |  | 0 | 2 | D | 1 |  |  |  | ROZPOCET | [9 empty] | 0
148 | K | 712341659 | Provedení povlakové krytiny střech do 10° pásy NAIP přitavením bodově | m2 | 246.057 |  | 0 | CS ÚRS 2022 01 |  | základní |  | 0 | 0.00036 | 0.088581 | 0 | 0 | 16 | K | 2 |  |  |  | ROZPOCET |  |  |  | 0 | 0 | 0 | 0 | 0 | 1 | 0 | 16 | 1336188351
| VV |  | " střecha skladba SH5 " SH5 |  | 246.0574 | [12 empty] | VV | 2 | 2 | True | 1 | ROZPOCET
149 | M | 62836110 | pás asfaltový natavitelný oxidovaný tl 4,0mm s vložkou z hliníkové fólie / hliníkové fólie s textilií, se spalitelnou PE folií nebo jemnozrnným minerálním posypem | m2 | 286.78 |  | 0 | CS ÚRS 2022 01 |  | základní |  | 0 | 0.0054 | 1.5486 | 0 | 0 | 32 | M | 2 |  |  |  | ROZPOCET |  |  |  | 0 | 0 | 0 | 0 | 0 | 1 | 0 | 16 | 932337732
| VV |  | 246,057390610803*1,1655 'Přepočtené koeficientem množství |  | 286.78 | [12 empty] | VV | 2 | 2 | False | 1 | ROZPOCET
150 | K | 712841559 | Provedení povlakové krytiny vytažením na konstrukce pásy přitavením NAIP | m2 | 33.364 |  | 0 | CS ÚRS 2022 01 |  | základní |  | 0 | 0.00094 | 0.031362 | 0 | 0 | 16 | K | 2 |  |  |  | ROZPOCET |  |  |  | 0 | 0 | 0 | 0 | 0 | 1 | 0 | 16 | 619063934
| VV |  | " střecha skladba SH5 - vytažení na atiky " | [14 empty] | VV | 2 | 1 | True | 0 | ROZPOCET
| VV |  | (0,8-(0,05+0,35)/2)*PI*(18,2-0,25*2) |  | 33.3637 | [12 empty] | VV | 2 | 2 | True | 1 | ROZPOCET
151 | M | 62836110 | pás asfaltový natavitelný oxidovaný tl 4,0mm s vložkou z hliníkové fólie / hliníkové fólie s textilií, se spalitelnou PE folií nebo jemnozrnným minerálním posypem | m2 | 40.036 |  | 0 | CS ÚRS 2022 01 |  | základní |  | 0 | 0.0054 | 0.21619 | 0 | 0 | 32 | M | 2 |  |  |  | ROZPOCET |  |  |  | 0 | 0 | 0 | 0 | 0 | 1 | 0 | 16 | -1661741223
| VV |  | 33,3637139811258*1,2 'Přepočtené koeficientem množství |  | 40.036 | [12 empty] | VV | 2 | 2 | False | 1 | ROZPOCET
152 | K | 712363001.1 | Povlakové krytina střech do 10° HI fólií PVC tl.1,5mm (systém zelené střechy) vč. podkladní a ochranné textilie min300g/m2 vč. všech detailů koutů rohů prostupů hran atd. (dle výrobce) M+D | m2 | 287.958 |  | 0 | vlastní |  | základní |  | 0 | 0 | 0 | 0 | 0 | 16 | K | 2 |  |  |  | ROZPOCET |  |  |  | 0 | 0 | 0 | 0 | 0 | 1 | 0 | 16 | 573287110
| VV |  | " střecha skladba SH5 vč. vodorovné přetažení přes atiku " | [14 empty] | VV | 2 | 1 | True | 0 | ROZPOCET
| VV |  | " vodorovně vč. atiky " PI*(18,2/2)^2 |  | 260.1553 | [12 empty] | VV | 2 | 2 | True | 0 | ROZPOCET
| VV |  | " vytažení na atiku " PI*(18,2-0,25*2)*(0,8-0,1-(0,35+0,05)/2) |  | 27.8031 | [12 empty] | VV | 2 | 2 | True | 0 | ROZPOCET
| VV | SH5at | Součet |  | 287.9584 | [12 empty] | VV | 2 | 4 | True | 1 | ROZPOCET
153 | K | 712771221 | Provedení drenážní vrstvy vegetační střechy z plastových nopových fólií v nopů do 25 mm do 5° | m2 | 246.057 |  | 0 | CS ÚRS 2022 01 |  | základní |  | 0 | 0 | 0 | 0 | 0 | 16 | K | 2 |  |  |  | ROZPOCET |  |  |  | 0 | 0 | 0 | 0 | 0 | 1 | 0 | 16 | 2073836971
| VV |  | " střecha skladba SH5 " SH5 |  | 246.0574 | [12 empty] | VV | 2 | 2 | True | 1 | ROZPOCET
154 | M | 69334152 | fólie profilovaná (nopová) perforovaná HDPE s hydroakumulační a drenážní funkcí do vegetačních střech s výškou nopů 20mm | m2 | 271.278 |  | 0 | CS ÚRS 2022 01 |  | základní |  | 0 | 0.0008 | 0.21702 | 0 | 0 | 32 | M | 2 |  |  |  | ROZPOCET |  |  |  | 0 | 0 | 0 | 0 | 0 | 1 | 0 | 16 | -1479101369
| VV |  | 246,057390610803*1,1025 'Přepočtené koeficientem množství |  | 271.278 | [12 empty] | VV | 2 | 2 | False | 1 | ROZPOCET
155 | K | 712771271 | Provedení filtrační vrstvy vegetační střechy z textilií sklon do 5° | m2 | 246.057 |  | 0 | CS ÚRS 2022 01 |  | základní |  | 0 | 0 | 0 | 0 | 0 | 16 | K | 2 |  |  |  | ROZPOCET |  |  |  | 0 | 0 | 0 | 0 | 0 | 1 | 0 | 16 | -75436705
156 | M | 69311068.1 | geotextilie netkaná ze syntetických vláken min. 300g/m2 (systém zelené střechy) | m2 | 270.663 |  | 0 | vlastní |  | základní |  | 0 | 0.0003 | 0.081199 | 0 | 0 | 32 | M | 2 |  |  |  | ROZPOCET |  |  |  | 0 | 0 | 0 | 0 | 0 | 1 | 0 | 16 | 1764150978
| VV |  | 246,057*1,1 'Přepočtené koeficientem množství |  | 270.663 | [12 empty] | VV | 2 | 2 | False | 1 | ROZPOCET
157 | K | 712771431 | Provedení vegetační vrstvy ze substrátu tl přes 300 mm vegetační střechy sklon do 5° | m3 | 70.661 |  | 0 | CS ÚRS 2022 01 |  | základní |  | 0 | 0 | 0 | 0 | 0 | 16 | K | 2 |  |  |  | ROZPOCET |  |  |  | 0 | 0 | 0 | 0 | 0 | 1 | 0 | 16 | -1389674900
| VV |  | " střecha skladba SH5 tl 400-250mm " | [14 empty] | VV | 2 | 1 | True | 0 | ROZPOCET
| VV |  | PI*((18,2-0,25*2-0,5*2)/2)^2*(0,4+0,25)/2 |  | 71.1879 | [12 empty] | VV | 2 | 2 | True | 0 | ROZPOCET
| VV |  | -0,9*0,9*2*(0,4+0,25)/2 |  | -0.5265 | [12 empty] | VV | 2 | 2 | True | 0 | ROZPOCET
| VV |  | Součet |  | 70.6614 | [12 empty] | VV | 2 | 4 | True | 1 | ROZPOCET
158 | M | 10321001 | substrát vegetačních střech extenzivní suchomilných rostlin | m3 | 70.661 |  | 0 | CS ÚRS 2022 01 |  | základní |  | 0 | 0.35 | 24.7313 | 0 | 0 | 32 | M | 2 |  |  |  | ROZPOCET |  |  |  | 0 | 0 | 0 | 0 | 0 | 1 | 0 | 16 | -1917877835
159 | K | 712771601 | Provedení ochranných pásů z praného říčního kameniva šířky do 500 mm | m3 | 9.307 |  | 0 | CS ÚRS 2022 01 |  | základní |  | 0 | 0 | 0 | 0 | 0 | 16 | K | 2 |  |  |  | ROZPOCET |  |  |  | 0 | 0 | 0 | 0 | 0 | 1 | 0 | 16 | -463287735
| VV |  | " střecha skladba SH5 tl 400-250mm " | [14 empty] | VV | 2 | 1 | True | 0 | ROZPOCET
| VV |  | PI*((18,2-0,25*2)/2)^2*(0,4+0,25)/2 |  | 79.9687 | [12 empty] | VV | 2 | 2 | True | 0 | ROZPOCET
| VV |  | -PI*((18,2-0,25*2-0,5*2)/2)^2*(0,4+0,25)/2 |  | -71.1879 | [12 empty] | VV | 2 | 2 | True | 0 | ROZPOCET
| VV |  | 0,9*0,9*2*(0,4+0,25)/2 |  | 0.5265 | [12 empty] | VV | 2 | 2 | True | 0 | ROZPOCET
| VV |  | Součet |  | 9.3073 | [12 empty] | VV | 2 | 4 | True | 1 | ROZPOCET
160 | M | 58337401 | kamenivo dekorační (kačírek) frakce 8/16 | t | 18.615 |  | 0 | CS ÚRS 2022 01 |  | základní |  | 0 | 1 | 18.615 | 0 | 0 | 32 | M | 2 |  |  |  | ROZPOCET |  |  |  | 0 | 0 | 0 | 0 | 0 | 1 | 0 | 16 | 1083325476
| VV |  | 9,30725146678404*2 'Přepočtené koeficientem množství |  | 18.615 | [12 empty] | VV | 2 | 2 | False | 1 | ROZPOCET
161 | K | 712771611 | Osazení ochranné kačírkové lišty přitížením konstrukcí | m | 59.665 |  | 0 | CS ÚRS 2022 01 |  | základní |  | 0 | 0 | 0 | 0 | 0 | 16 | K | 2 |  |  |  | ROZPOCET |  |  |  | 0 | 0 | 0 | 0 | 0 | 1 | 0 | 16 | 2085810430
| VV |  | " střecha skladba SH5 " | [14 empty] | VV | 2 | 1 | True | 0 | ROZPOCET
| VV |  | PI*(18,2-0,25*2-0,5*2)+0,9*4*2 |  | 59.6646 | [12 empty] | VV | 2 | 2 | True | 1 | ROZPOCET
162 | M | 69334041 | lišta kačírková výška 130mm nerez | m | 60.858 |  | 0 | CS ÚRS 2022 01 |  | základní |  | 0 | 0.0005 | 0.030429 | 0 | 0 | 32 | M | 2 |  |  |  | ROZPOCET |  |  |  | 0 | 0 | 0 | 0 | 0 | 1 | 0 | 16 | 1812556816
| VV |  | 59,664597314953*1,02 'Přepočtené koeficientem množství |  | 60.858 | [12 empty] | VV | 2 | 2 | False | 1 | ROZPOCET
163 | K | 712771521 | Položení vegetační nebo trávníkové rohože vegetační střechy sklon do 5° | m2 | 217.42 |  | 0 | CS ÚRS 2022 01 |  | základní |  | 0 | 0 | 0 | 0 | 0 | 16 | K | 2 |  |  |  | ROZPOCET |  |  |  | 0 | 0 | 0 | 0 | 0 | 1 | 0 | 16 | 584625710
| VV |  | " střecha skladba SH5 tl 400-250mm " | [14 empty] | VV | 2 | 1 | True | 0 | ROZPOCET
| VV |  | PI*((18,2-0,25*2-0,5*2)/2)^2 |  | 219.0397 | [12 empty] | VV | 2 | 2 | True | 0 | ROZPOCET
| VV |  | -0,9*0,9*2 |  | -1.62 | [12 empty] | VV | 2 | 2 | True | 0 | ROZPOCET
| VV |  | Součet |  | 217.4197 | [12 empty] | VV | 2 | 4 | True | 1 | ROZPOCET
164 | M | 69334504 | koberec rozchodníkový vegetačních střech | m2 | 217.42 |  | 0 | CS ÚRS 2022 01 |  | základní |  | 0 | 0.011 | 2.3916 | 0 | 0 | 32 | M | 2 |  |  |  | ROZPOCET |  |  |  | 0 | 0 | 0 | 0 | 0 | 1 | 0 | 16 | 1053398253
165 | K | 998712102 | Přesun hmot tonážní tonážní pro krytiny povlakové v objektech v přes 6 do 12 m | t | 47.951 |  | 0 | CS ÚRS 2022 01 |  | základní |  | 0 | 0 | 0 | 0 | 0 | 16 | K | 2 |  |  |  | ROZPOCET |  |  |  | 0 | 0 | 0 | 0 | 0 | 1 | 0 | 16 | -1255575742
| D | 713 | Izolace tepelné |  |  |  | 0 |  |  |  |  | 0 |  | 0.72784 |  | 0 | 2 | D | 1 |  |  |  | ROZPOCET | [9 empty] | 0
166 | K | 713141151 | Montáž izolace tepelné střech plochých kladené volně 1 vrstva rohoží, pásů, dílců, desek | m2 | 246.057 |  | 0 | CS ÚRS 2022 01 |  | základní |  | 0 | 0 | 0 | 0 | 0 | 16 | K | 2 |  |  |  | ROZPOCET |  |  |  | 0 | 0 | 0 | 0 | 0 | 1 | 0 | 16 | -2038697320
| VV |  | " střecha skladba SH5 " SH5 |  | 246.0574 | [12 empty] | VV | 2 | 2 | True | 1 | ROZPOCET
167 | M | 28375914.1 | deska EPS 150 S pro konstrukce s vysokým zatížením tl 100mm | m2 | 250.979 |  | 0 | vlastní |  | základní |  | 0 | 0.0029 | 0.72784 | 0 | 0 | 32 | M | 2 |  |  |  | ROZPOCET |  |  |  | 0 | 0 | 0 | 0 | 0 | 1 | 0 | 16 | -1697111281
| VV |  | 246,057390610803*1,02 'Přepočtené koeficientem množství |  | 250.979 | [12 empty] | VV | 2 | 2 | False | 1 | ROZPOCET
168 | K | 998713102 | Přesun hmot tonážní pro izolace tepelné v objektech v přes 6 do 12 m | t | 0.728 |  | 0 | CS ÚRS 2022 01 |  | základní |  | 0 | 0 | 0 | 0 | 0 | 16 | K | 2 |  |  |  | ROZPOCET |  |  |  | 0 | 0 | 0 | 0 | 0 | 1 | 0 | 16 | -1365191336
| D | 721 | Zdravotechnika - vnitřní kanalizace |  |  |  | 0 |  |  |  |  | 0 |  | 0.00684 |  | 0 | 2 | D | 1 |  |  |  | ROZPOCET | [9 empty] | 0
169 | K | 721233212.1 | Odvodňovací střešní vpusť DN125 v ochrané plastové šachtě pro zelené střechy | kus | 2 |  | 0 | vlastní |  | základní |  | 0 | 0.00342 | 0.00684 | 0 | 0 | 16 | K | 2 |  |  |  | ROZPOCET |  |  |  | 0 | 0 | 0 | 0 | 0 | 1 | 0 | 16 | 356320634
170 | K | 998721102 | Přesun hmot tonážní pro vnitřní kanalizace v objektech v přes 6 do 12 m | t | 0.007 |  | 0 | CS ÚRS 2022 01 |  | základní |  | 0 | 0 | 0 | 0 | 0 | 16 | K | 2 |  |  |  | ROZPOCET |  |  |  | 0 | 0 | 0 | 0 | 0 | 1 | 0 | 16 | 828157413
| D | 764 | Konstrukce klempířské |  |  |  | 0 |  |  |  |  | 0 |  | 0.23967 |  | 0 | 2 | D | 1 |  |  |  | ROZPOCET | [9 empty] | 0
171 | K | 764215605.1 | Oplechování horních ploch a atik Pz plechu s povrch úpravou lepené na folii kotvené rš 400 mm atika v kruhu (systém zelené střechy) | m | 56.392 |  | 0 | vlastní |  | základní |  | 0 | 0.00425 | 0.23967 | 0 | 0 | 16 | K | 2 |  |  |  | ROZPOCET |  |  |  | 0 | 0 | 0 | 0 | 0 | 1 | 0 | 16 | 1711581615
| VV |  | PI*(18,2-0,25) |  | 56.3916 | [12 empty] | VV | 2 | 2 | True | 1 | ROZPOCET
172 | K | 998764102 | Přesun hmot tonážní pro konstrukce klempířské v objektech v přes 6 do 12 m | t | 0.24 |  | 0 | CS ÚRS 2022 01 |  | základní |  | 0 | 0 | 0 | 0 | 0 | 16 | K | 2 |  |  |  | ROZPOCET |  |  |  | 0 | 0 | 0 | 0 | 0 | 1 | 0 | 16 | 476205375
| D | 767 | Konstrukce zámečnické |  |  |  | 0 |  |  |  |  | 0 |  | 0 |  | 0 | 2 | D | 1 |  |  |  | ROZPOCET | [9 empty] | 0
173 | K | 767PC01 | Záchytný systém proti pádu osob. D+M+ zpracování návrhu | Soubor | 1 |  | 0 | vlastní |  | základní |  | 0 | 0 | 0 | 0 | 0 | 16 | K | 2 |  |  |  | ROZPOCET |  |  |  | 0 | 0 | 0 | 0 | 0 | 1 | 0 | 16 | 1067119285
174 | K | 767PCD01 | 1/D - Nerezové vchodové dveře jednokřídlové, provedení levé, jmenovitá světlost cca 900/2000 mm, vč. zámku, kování, zárubně a těsnění. D+M | kus | 1 |  | 0 | vlastní |  | základní |  | 0 | 0 | 0 | 0 | 0 | 16 | K | 2 |  |  |  | ROZPOCET |  |  |  | 0 | 0 | 0 | 0 | 0 | 1 | 0 | 16 | -450631264
175 | K | 767PCD02 | 2/D - Ocelové tlakové dveře vodotěsné otevíravé jednokřídlové, pravé, do otvoru 940 x 2000mm v ŽB stěně, provedení nerezová ocel vč. rámu, kování a uzávěrů. D+M | kus | 1 |  | 0 | vlastní |  | základní |  | 0 | 0 | 0 | 0 | 0 | 16 | K | 2 |  |  |  | ROZPOCET |  |  |  | 0 | 0 | 0 | 0 | 0 | 1 | 0 | 16 | 1167159345
176 | K | 767PCD03 | 3/D - Ocelové tlakové dveře vodotěsné otevíravé jednokřídlové,levé, do otvoru 940 x 2000mm v ŽB stěně, provedení nerezová ocel vč. rámu, kování a uzávěrů. D+M | kus | 1 |  | 0 | vlastní |  | základní |  | 0 | 0 | 0 | 0 | 0 | 16 | K | 2 |  |  |  | ROZPOCET |  |  |  | 0 | 0 | 0 | 0 | 0 | 1 | 0 | 16 | 921996614
177 | K | 767PCZ01 | 1/Z - Otevíravý poklop ze sklolaminátového kompozitu 1000/1000 mm pro zatížení 3,5kN/m2, protiskluz. úprava D+M | kus | 1 |  | 0 | vlastní |  | základní |  | 0 | 0 | 0 | 0 | 0 | 16 | K | 2 |  |  |  | ROZPOCET |  |  |  | 0 | 0 | 0 | 0 | 0 | 1 | 0 | 16 | -1671867459
178 | K | 767PCZ02 | 2/Z - Žebřík pro vstup do armaturní komory 3,89m vč. štěříny 1,1m – znerezové oceli, D+M | kus | 1 |  | 0 | vlastní |  | základní |  | 0 | 0 | 0 | 0 | 0 | 16 | K | 2 |  |  |  | ROZPOCET |  |  |  | 0 | 0 | 0 | 0 | 0 | 1 | 0 | 16 | 1762627546
179 | K | 767PCZ03 | 3/Z - Zábradlí dl.1,8m v.1,1m vč. integrované branky při vstupu do podzemní části AK – z nerezové oceli, D+M | m | 1.1 |  | 0 | vlastní |  | základní |  | 0 | 0 | 0 | 0 | 0 | 16 | K | 2 |  |  |  | ROZPOCET |  |  |  | 0 | 0 | 0 | 0 | 0 | 1 | 0 | 16 | -1208326474
180 | K | 767PCZ04 | 4/Z - Vnitřní jednoramenné schodiště se vstupní podestou pro výškový rozdíl 3,35 m - ze, sklolaminátového kompozitu, D+M | kus | 1 |  | 0 | vlastní |  | základní |  | 0 | 0 | 0 | 0 | 0 | 16 | K | 2 |  |  |  | ROZPOCET |  |  |  | 0 | 0 | 0 | 0 | 0 | 1 | 0 | 16 | 1004488125
181 | K | 767PCZ05 | 5/Z - Vnitřní jednoramenné schodiště se zalomenou vstupní podestou pro výškový rozdíl 3,34 m - ze, sklolaminátového kompozitu, D+M | kus | 1 |  | 0 | vlastní |  | základní |  | 0 | 0 | 0 | 0 | 0 | 16 | K | 2 |  |  |  | ROZPOCET |  |  |  | 0 | 0 | 0 | 0 | 0 | 1 | 0 | 16 | -1433718098
182 | K | 767PCZ06 | 6/Z - Zábradlí schodiště jednoramenného 13,3m v.1,1m – z nerezové oceli, D+M | kus | 1 |  | 0 | vlastní |  | základní |  | 0 | 0 | 0 | 0 | 0 | 16 | K | 2 |  |  |  | ROZPOCET |  |  |  | 0 | 0 | 0 | 0 | 0 | 1 | 0 | 16 | 480001409
183 | K | 767PCZ07 | 7/Z - Zábradlí schodiště jednoramenného 11,45m v.1,1m – z nerezové oceli, D+M | kus | 1 |  | 0 | vlastní |  | základní |  | 0 | 0 | 0 | 0 | 0 | 16 | K | 2 |  |  |  | ROZPOCET |  |  |  | 0 | 0 | 0 | 0 | 0 | 1 | 0 | 16 | -1135365109
184 | K | 767PCZ08 | 8/Z - Závěsné oko o nosnosti 0,5t nerezová ocel, D+M | kus | 1 |  | 0 | vlastní |  | základní |  | 0 | 0 | 0 | 0 | 0 | 16 | K | 2 |  |  |  | ROZPOCET |  |  |  | 0 | 0 | 0 | 0 | 0 | 1 | 0 | 16 | -1401606442
185 | K | 767PCZ09 | 9/Z - Větrací potrubí nerez 204/2 dl.-1,3m odvětrání AK vodotěsné hapojení HI vrstami, rotační hliník hlavice DN200, odvod kondenzátu DN32 -8,5m nerez nádoba na kondenzát min.DN300, objímky nerez D+M | kus | 1 |  | 0 | vlastní |  | základní |  | 0 | 0 | 0 | 0 | 0 | 16 | K | 2 |  |  |  | ROZPOCET |  |  |  | 0 | 0 | 0 | 0 | 0 | 1 | 0 | 16 | 725406379
186 | K | 767PCZ10 | 10/Z - Lomené potrubí PVC DN160 odvětrání AN (8m) vč. tvarovek (plast+ nerez) mřížky, filtry vč. zhotovení a utěsnění prostupů, objímky nerez D+M | kus | 1 |  | 0 | vlastní |  | základní |  | 0 | 0 | 0 | 0 | 0 | 16 | K | 2 |  |  |  | ROZPOCET |  |  |  | 0 | 0 | 0 | 0 | 0 | 1 | 0 | 16 | -1908939014
187 | K | 767PCZ11 | 11/Z - Lomené potrubí PVC DN200 (4,8m) přívod vzduchu AK vč. tvarovek, mřížky prostupy zhotovení a utěsnění – plast+ nerezová ocel, objímky nerez D+M | kus | 1 |  | 0 | vlastní |  | základní |  | 0 | 0 | 0 | 0 | 0 | 16 | K | 2 |  |  |  | ROZPOCET |  |  |  | 0 | 0 | 0 | 0 | 0 | 1 | 0 | 16 | -409079929
188 | K | 767PCZ12 | 12/Z - Odnímatelný pochůzí kryt 900/2300 sklolam.kompozit pro zatížení 3,5kN/m2, protiskluz. úprava D+M | kus | 1 |  | 0 | vlastní |  | základní |  | 0 | 0 | 0 | 0 | 0 | 16 | K | 2 |  |  |  | ROZPOCET |  |  |  | 0 | 0 | 0 | 0 | 0 | 1 | 0 | 16 | 1670426189
189 | K | 767PCZ13 | 13/Z - Podlahová vpusť s nerez mřížkou 150/150 s odtokem DN50 D+M vč utěsnění při průchodu konstrukcemi | kus | 1 |  | 0 | vlastní |  | základní |  | 0 | 0 | 0 | 0 | 0 | 16 | K | 2 |  |  |  | ROZPOCET |  |  |  | 0 | 0 | 0 | 0 | 0 | 1 | 0 | 16 | -518943482
190 | K | 767PCZ14 | 14/Z - Potrubí kanalizační PP-HT DN50 dl. 4,5m vč. tvarovek, objímky nerez vč. zkoušky vodotěsnosti, D+M | kus | 1 |  | 0 | vlastní |  | základní |  | 0 | 0 | 0 | 0 | 0 | 16 | K | 2 |  |  |  | ROZPOCET |  |  |  | 0 | 0 | 0 | 0 | 0 | 1 | 0 | 16 | -279772925
191 | K | 767PCZ15.1 | 15/Z - Potrubí kanalizační PP-HT DN125 dl. 6m vč. tvarovek, objímky nerez vč. zkoušky vodotěsnosti D+M | kus | 1 |  | 0 | vlastní |  | základní |  | 0 | 0 | 0 | 0 | 0 | 16 | K | 2 |  |  |  | ROZPOCET |  |  |  | 0 | 0 | 0 | 0 | 0 | 1 | 0 | 16 | -650438008
192 | K | 767PCZ15.2 | 15/Z - Potrubí kanalizační PP-HT DN160 dl. 7m vč. tvarovek, objímky nerez vč. zkoušky vodotěsnosti D+M | kus | 1 |  | 0 | vlastní |  | základní |  | 0 | 0 | 0 | 0 | 0 | 16 | K | 2 |  |  |  | ROZPOCET |  |  |  | 0 | 0 | 0 | 0 | 0 | 1 | 0 | 16 | -1810921305
193 | K | 767PCZ15.3 | 15/Z - Potrubí kanalizační PVC-KG DN160 dl. 2,6m vč. tvarovek, objímky nerez vč. zkoušky vodotěsnosti, podsypy obsypy dle výrobce D+M vč. potřebných zemních prac | kus | 1 |  | 0 | vlastní |  | základní |  | 0 | 0 | 0 | 0 | 0 | 16 | K | 2 |  |  |  | ROZPOCET |  |  |  | 0 | 0 | 0 | 0 | 0 | 1 | 0 | 16 | -896593508
194 | K | 767PCZ16 | 16/Z - Potrubí kanalizační PVC-KG DN200 dl.6m, zpětná klapka vč. tvarovek, objímky nerez vč. zkoušky vodotěsnosti, podsypy obsypy dle výrobce D+M vč. potřebných zemních prac | kus | 1 |  | 0 | vlastní |  | základní |  | 0 | 0 | 0 | 0 | 0 | 16 | K | 2 |  |  |  | ROZPOCET |  |  |  | 0 | 0 | 0 | 0 | 0 | 1 | 0 | 16 | 1300696227
195 | K | 767PCZ17 | 17/Z - Potrubí kanalizační PVC-KG DN200 dl.6,5m, zpětná klapka vč. tvarovek, objímky nerez vč. zkoušky vodotěsnosti, podsypy obsypy dle výrobce D+M vč. potřebných zemních prac | kus | 1 |  | 0 | vlastní |  | základní |  | 0 | 0 | 0 | 0 | 0 | 16 | K | 2 |  |  |  | ROZPOCET |  |  |  | 0 | 0 | 0 | 0 | 0 | 1 | 0 | 16 | -1490001934
196 | K | 767PCZ18 | 18/Z - Korugovaná ohedná chránička D-110, dl. 1,5m se zatahov. lankem pro kabely elektro D+M vč. potřebných zemních prací, lože, obsyp | kus | 1 |  | 0 | vlastní |  | základní |  | 0 | 0 | 0 | 0 | 0 | 16 | K | 2 |  |  |  | ROZPOCET |  |  |  | 0 | 0 | 0 | 0 | 0 | 1 | 0 | 16 | -1879811073
197 | K | 998767202 | Přesun hmot procentní pro zámečnické konstrukce v objektech v přes 6 do 12 m | % |  |  | 0 | CS ÚRS 2022 01 |  | základní |  | 0 | 0 | 0 | 0 | 0 | 16 | K | 2 |  |  |  | ROZPOCET |  |  |  | 0 | 0 | 0 | 0 | 0 | 1 | 0 | 16 | -538545805
| D | 771 | Podlahy z dlaždic |  |  |  | 0 |  |  |  |  | 0 |  | 2.7907 |  | 0 | 2 | D | 1 |  |  |  | ROZPOCET | [9 empty] | 0
198 | K | 771121011 | Nátěr penetrační na podlahu | m2 | 61.12 |  | 0 | CS ÚRS 2022 01 |  | základní |  | 0 | 0.0003 | 0.018336 | 0 | 0 | 16 | K | 2 |  |  |  | ROZPOCET |  |  |  | 0 | 0 | 0 | 0 | 0 | 1 | 0 | 16 | 915704690
| VV |  | " skladba podlahy m102 " SH2 |  | 19.29 | [12 empty] | VV | 2 | 2 | True | 0 | ROZPOCET
| VV |  | -1,0*1,0+0,4*(1,0+1,1) |  | -0.16 | [12 empty] | VV | 2 | 2 | True | 0 | ROZPOCET
| VV |  | " skladba podlahy m01 " SH3 |  | 40.73 | [12 empty] | VV | 2 | 2 | True | 0 | ROZPOCET
| VV |  | 0,35*0,9*4 |  | 1.26 | [12 empty] | VV | 2 | 2 | True | 0 | ROZPOCET
| VV | DLAZBAK | Součet |  | 61.12 | [12 empty] | VV | 2 | 4 | True | 1 | ROZPOCET
199 | K | 771151012 | Samonivelační stěrka podlah pevnosti 20 MPa tl přes 3 do 5 mm | m2 | 61.12 |  | 0 | CS ÚRS 2022 01 |  | základní |  | 0 | 0.00758 | 0.46329 | 0 | 0 | 16 | K | 2 |  |  |  | ROZPOCET |  |  |  | 0 | 0 | 0 | 0 | 0 | 1 | 0 | 16 | 1158552208
| VV |  | " skladba podlahy m102 " DLAZBAK |  | 61.12 | [12 empty] | VV | 2 | 2 | True | 1 | ROZPOCET
200 | K | 771576141.1 | Montáž podlah keramických protiskluzných lepených flexib. tmelem vč. spárování všech detailů (dilatace, olištování, prostupy - M+D) | m2 | 61.12 |  | 0 | vlastní |  | základní |  | 0 | 0.009 | 0.55008 | 0 | 0 | 16 | K | 2 |  |  |  | ROZPOCET |  |  |  | 0 | 0 | 0 | 0 | 0 | 1 | 0 | 16 | -227851363
| VV |  | " skladba podlahy m102 " DLAZBAK |  | 61.12 | [12 empty] | VV | 2 | 2 | True | 1 | ROZPOCET
201 | M | 59761415.1 | dlažba keramická slinutá protiskluzná | m2 | 67.232 |  | 0 | vlastní |  | základní |  | 0 | 0.025 | 1.6808 | 0 | 0 | 32 | M | 2 |  |  |  | ROZPOCET |  |  |  | 0 | 0 | 0 | 0 | 0 | 1 | 0 | 16 | 1972022380
| VV |  | 61,12*1,1 'Přepočtené koeficientem množství |  | 67.232 | [12 empty] | VV | 2 | 2 | False | 1 | ROZPOCET
202 | K | 771474113 | Montáž soklů z dlaždic keramických rovných flexibilní lepidlo v přes 90 do 120 mm | m | 17.746 |  | 0 | CS ÚRS 2022 01 |  | základní |  | 0 | 0.00058 | 0.010293 | 0 | 0 | 16 | K | 2 |  |  |  | ROZPOCET |  |  |  | 0 | 0 | 0 | 0 | 0 | 1 | 0 | 16 | -1162383968
| VV |  | " m102 " | [14 empty] | VV | 2 | 1 | True | 0 | ROZPOCET
| VV |  | 4,0*2+0,35*4-1,0-1,1 |  | 7.3 | [12 empty] | VV | 2 | 2 | True | 0 | ROZPOCET
| VV |  | PI*(18,2-0,45*2)*(1/8) |  | 6.7937 | [12 empty] | VV | 2 | 2 | True | 0 | ROZPOCET
| VV |  | PI*(8,5+0,4*2)*(1/8) |  | 3.6521 | [12 empty] | VV | 2 | 2 | True | 0 | ROZPOCET
| VV | SOKLK | Součet |  | 17.7458 | [12 empty] | VV | 2 | 4 | True | 1 | ROZPOCET
203 | M | 59761415.1 | dlažba keramická slinutá protiskluzná | m2 | 2.538 |  | 0 | vlastní |  | základní |  | 0 | 0.025 | 0.06345 | 0 | 0 | 32 | M | 2 |  |  |  | ROZPOCET |  |  |  | 0 | 0 | 0 | 0 | 0 | 1 | 0 | 16 | -1420363080
| VV |  | SOKLK*0,1*1,3 |  | 2.307 | [12 empty] | VV | 2 | 2 | True | 1 | ROZPOCET
| VV |  | 2,30695342451428*1,1 'Přepočtené koeficientem množství |  | 2.538 | [12 empty] | VV | 2 | 2 | False | 1 | ROZPOCET
204 | K | 771591115 | Podlahy spárování silikonem | m | 46.637 |  | 0 | CS ÚRS 2022 01 |  | základní |  | 0 | 3e-05 | 0.0013991 | 0 | 0 | 16 | K | 2 |  |  |  | ROZPOCET |  |  |  | 0 | 0 | 0 | 0 | 0 | 1 | 0 | 16 | -137742981
| VV |  | " m102 " SOKLK |  | 17.7458 | [12 empty] | VV | 2 | 2 | True | 0 | ROZPOCET
| VV |  | " m01 dlažba/obklad " | [14 empty] | VV | 2 | 1 | True | 0 | ROZPOCET
| VV |  | 4,0*2 |  | 8 | [12 empty] | VV | 2 | 2 | True | 0 | ROZPOCET
| VV |  | PI*(18,2-0,45*2)*(1/4) |  | 13.5874 | [12 empty] | VV | 2 | 2 | True | 0 | ROZPOCET
| VV |  | PI*(8,5+0,4*2)*(1/4) |  | 7.3042 | [12 empty] | VV | 2 | 2 | True | 0 | ROZPOCET
| VV |  | Součet |  | 46.6374 | [12 empty] | VV | 2 | 4 | True | 1 | ROZPOCET
205 | K | 771592011 | Čištění vnitřních ploch podlah nebo schodišť po položení dlažby chemickými prostředky | m2 | 61.12 |  | 0 | CS ÚRS 2022 01 |  | základní |  | 0 | 5e-05 | 0.003056 | 0 | 0 | 16 | K | 2 |  |  |  | ROZPOCET |  |  |  | 0 | 0 | 0 | 0 | 0 | 1 | 0 | 16 | 1564941836
| VV |  | DLAZBAK |  | 61.12 | [12 empty] | VV | 2 | 2 | True | 1 | ROZPOCET
206 | K | 998771101 | Přesun hmot tonážní pro podlahy z dlaždic v objektech v do 6 m | t | 2.791 |  | 0 | CS ÚRS 2022 01 |  | základní |  | 0 | 0 | 0 | 0 | 0 | 16 | K | 2 |  |  |  | ROZPOCET |  |  |  | 0 | 0 | 0 | 0 | 0 | 1 | 0 | 16 | -2078209017
| D | 781 | Dokončovací práce - obklady |  |  |  | 0 |  |  |  |  | 0 |  | 1.1777 |  | 0 | 2 | D | 1 |  |  |  | ROZPOCET | [9 empty] | 0
207 | K | 781121011 | Nátěr penetrační na stěnu | m2 | 60.672 |  | 0 | CS ÚRS 2022 01 |  | základní |  | 0 | 0.0003 | 0.018202 | 0 | 0 | 16 | K | 2 |  |  |  | ROZPOCET |  |  |  | 0 | 0 | 0 | 0 | 0 | 1 | 0 | 16 | 869895701
| VV |  | " vnitř.obklad m01 " | [14 empty] | VV | 2 | 1 | True | 0 | ROZPOCET
| VV |  | 2,1*4,0*2 |  | 16.8 | [12 empty] | VV | 2 | 2 | True | 0 | ROZPOCET
| VV |  | 2,1*PI*(18,2-0,45*2)*(1/4) |  | 28.5335 | [12 empty] | VV | 2 | 2 | True | 0 | ROZPOCET
| VV |  | 2,1*PI*(8,5+0,4*2)*(1/4) |  | 15.3388 | [12 empty] | VV | 2 | 2 | True | 0 | ROZPOCET
| VV | OBKLADK | Součet |  | 60.6723 | [12 empty] | VV | 2 | 4 | True | 1 | ROZPOCET
208 | K | 781474115.1 | Montáž obkladů vnitřních keramických hladkých lepených flexibilním lepidlem vč. spárování, všech detailů (dilatace, olištování, prostupy - M+D) | m2 | 60.672 |  | 0 | vlastní |  | základní |  | 0 | 0.0052 | 0.31549 | 0 | 0 | 16 | K | 2 |  |  |  | ROZPOCET |  |  |  | 0 | 0 | 0 | 0 | 0 | 1 | 0 | 16 | -2058345946
| VV |  | OBKLADK |  | 60.6723 | [12 empty] | VV | 2 | 2 | True | 1 | ROZPOCET
209 | M | 59761039.1 | obklad keramický hladký | m2 | 66.74 |  | 0 | vlastní |  | základní |  | 0 | 0.0126 | 0.84092 | 0 | 0 | 32 | M | 2 |  |  |  | ROZPOCET |  |  |  | 0 | 0 | 0 | 0 | 0 | 1 | 0 | 16 | -932921995
| VV |  | 60,6723414073844*1,1 'Přepočtené koeficientem množství |  | 66.74 | [12 empty] | VV | 2 | 2 | False | 1 | ROZPOCET
210 | K | 781495211 | Čištění vnitřních ploch stěn po provedení obkladu chemickými prostředky | m2 | 60.672 |  | 0 | CS ÚRS 2022 01 |  | základní |  | 0 | 5e-05 | 0.0030336 | 0 | 0 | 16 | K | 2 |  |  |  | ROZPOCET |  |  |  | 0 | 0 | 0 | 0 | 0 | 1 | 0 | 16 | 1960981060
| VV |  | OBKLADK |  | 60.6723 | [12 empty] | VV | 2 | 2 | True | 1 | ROZPOCET
211 | K | 998781101 | Přesun hmot tonážní pro obklady keramické v objektech v do 6 m | t | 1.178 |  | 0 | CS ÚRS 2022 01 |  | základní |  | 0 | 0 | 0 | 0 | 0 | 16 | K | 2 |  |  |  | ROZPOCET |  |  |  | 0 | 0 | 0 | 0 | 0 | 1 | 0 | 16 | -755247697
| D | 782 | Dokončovací práce - obklady z kamene |  |  |  | 0 |  |  |  |  | 0 |  | 2.9615 |  | 0 | 2 | D | 1 |  |  |  | ROZPOCET | [9 empty] | 0
212 | K | 782112213.1 | Obkladů stěn kamenný obklad - nepravidelná břidlice šedá do flex.mrazuvzdurný tmele, adhézní můstek tl. všech vrstev do 50mm vč. všech detailů - ukončení rohy kouty adal. | m2 | 63.011 |  | 0 | vlastní |  | základní |  | 0 | 0.047 | 2.9615 | 0 | 0 | 16 | K | 2 |  |  |  | ROZPOCET |  |  |  | 0 | 0 | 0 | 0 | 0 | 1 | 0 | 16 | -967060135
| VV |  | " skladba fasády " SV2 |  | 63.0114 | [12 empty] | VV | 2 | 2 | True | 1 | ROZPOCET
213 | K | 998782101 | Přesun hmot tonážní pro obklady kamenné v objektech v do 6 m | t | 2.962 |  | 0 | CS ÚRS 2022 01 |  | základní |  | 0 | 0 | 0 | 0 | 0 | 16 | K | 2 |  |  |  | ROZPOCET |  |  |  | 0 | 0 | 0 | 0 | 0 | 1 | 0 | 16 | -914017923

## SO 03.2 - odpad z VDJ
[18 empty] | {91583b0d-01e9-4289-9d9b-412b1da674b3} | [5 empty] | DRN | 141,875 | 2
[18 empty] | 2 | [5 empty] | LOZEšp | 14,0015 | 2
| KRYCÍ LIST SOUPISU PRACÍ | [7 empty] | v --- níže se nacházejí doplnkové a pomocné údaje k sestavám --- v | [8 empty] | False | [5 empty] | OBSYP | 71,4906233181099 | 2
[24 empty] | OKAP | 1,6964600329386 | 2
| Stavba: | [22 empty] | ORNICE | 141,875 | 2
|  | VODOJEM POUZDŘANY | [21 empty] | PE300 | 113,6 | 2
| Objekt: | [22 empty] | PE300p | 113,925 | 2
|  | SO 03 - VDJ POUZDŘANY | [21 empty] | TRAVNIK | 212,8125 | 2
| Soupis: | [22 empty] | VYKOP1 | 172,866252344738 | 2
|  | SO 03.2 - odpad z VDJ | [21 empty] | VYKOP11 | 216,987375 | 2
[24 empty] | ZASYP | 75,7042514594273 | 2
| KSO: |  | 827 29 |  |  | CC-CZ:
| Místo: |  | Pouzdřany |  |  | Datum: | 6. 1. 2022
| Zadavatel: |  |  |  |  | IČ:
|  | VAK BŘECLAV a.s. |  |  |  | DIČ:
| Uchazeč: |  |  |  |  | IČ: | Vyplň údaj
|  | Vyplň údaj |  |  |  | DIČ: | Vyplň údaj
| Projektant: |  |  |  |  | IČ:
|  | AQUA PROCON s.r.o.Palackého tř. 12, 612 00 Brno |  |  |  | DIČ:
| Zpracovatel: |  |  |  |  | IČ:
|  | Obrtel M. |  |  |  | DIČ:
Poznámka:
| Cena bez DPH | [5 empty] | 0
|  |  | Základ daně |  |  | Sazba daně | Výše daně
| DPH | základní | 0 |  |  | 21% | 0
|  | snížená | 0 |  |  | 15% | 0
|  | zákl. přenesená | 0 |  |  | 21% | 0
|  | sníž. přenesená | 0 |  |  | 15% | 0
|  | nulová | 0 |  |  | 0% | 0
| Cena s DPH |  |  | v | CZK |  | 0
| Projektant |  |  | Zpracovatel
| Datum a podpis: |  | Razítko | Datum a podpis: |  |  | Razítko
| Objednavatel |  |  | Uchazeč
| Datum a podpis: |  | Razítko | Datum a podpis: |  |  | Razítko
REKAPITULACE ČLENĚNÍ SOUPISU PRACÍ
Stavba:
VODOJEM POUZDŘANY
Objekt:
SO 03 - VDJ POUZDŘANY
Soupis:
SO 03.2 - odpad z VDJ
Místo: |  |  | Pouzdřany |  |  | Datum: | 6. 1. 2022
Zadavatel: |  |  | VAK BŘECLAV a.s. |  |  | Projektant: | AQUA PROCON s.r.o.Palackého tř. 12, 612 00 Brno
Uchazeč: |  |  | Vyplň údaj |  |  | Zpracovatel: | Obrtel M.
Kód dílu - Popis | [6 empty] | Cena celkem [CZK]
Náklady ze soupisu prací | [6 empty] | 0 | [11 empty] | -1
| HSV - Práce a dodávky HSV | [5 empty] | 0
| 1 - Zemní práce | [5 empty] | 0
| 2 - Zakládání | [5 empty] | 0
| 4 - Vodorovné konstrukce | [5 empty] | 0
| 8 - Trubní vedení | [5 empty] | 0
| 9 - Ostatní konstrukce a práce, bourání | [5 empty] | 0
| 998 - Přesun hmot | [5 empty] | 0
SOUPIS PRACÍ
Stavba:
VODOJEM POUZDŘANY
Objekt:
SO 03 - VDJ POUZDŘANY
Soupis:
SO 03.2 - odpad z VDJ
Místo: |  |  | Pouzdřany |  |  | Datum: | 6. 1. 2022
Zadavatel: |  |  | VAK BŘECLAV a.s. |  |  | Projektant: | AQUA PROCON s.r.o.Palackého tř. 12, 612 00 Brno
Uchazeč: |  |  | Vyplň údaj |  |  | Zpracovatel: | Obrtel M.
PČ | Typ | Kód | Popis | MJ | Množství | J.cena [CZK] | Cena celkem [CZK] | Cenová soustava |  | DPH | J. Nh [h] | Nh celkem [h] | J. hmotnost [t] | Hmotnost celkem [t] | J. suť [t] | Suť Celkem [t]
Náklady soupisu celkem | [6 empty] | 0 |  |  |  |  | 0 |  | 21.789 |  | 0.0204 |  | D | -1 | [13 empty] | 0
| D | HSV | Práce a dodávky HSV |  |  |  | 0 |  |  |  |  | 0 |  | 21.789 |  | 0.0204 | 1 | D | 0 |  |  |  | ROZPOCET | [9 empty] | 0
| D | 1 | Zemní práce |  |  |  | 0 |  |  |  |  | 0 |  | 0.31358 |  | 0 | 1 | D | 1 |  |  |  | ROZPOCET | [9 empty] | 0
1 | K | 111301111 | Sejmutí drnu tl do 100 mm s přemístěním do 50 m nebo naložením na dopravní prostředek | m2 | 141.875 |  | 0 | CS ÚRS 2022 01 |  | základní |  | 0 | 0 | 0 | 0 | 0 | 4 | K | 2 |  |  |  | ROZPOCET |  |  |  | 0 | 0 | 0 | 0 | 0 | 1 | 0 | 4 | 263556569
| VV |  | " řad " 1,15*(115,0-2,5/2*2) |  | 129.375 | [12 empty] | VV | 2 | 2 | True | 0 | ROZPOCET
| VV |  | " šachty " 2,5*2,5*2 |  | 12.5 | [12 empty] | VV | 2 | 2 | True | 0 | ROZPOCET
| VV | DRN | Součet |  | 141.875 | [12 empty] | VV | 2 | 4 | True | 1 | ROZPOCET
2 | K | 121151114 | Sejmutí ornice plochy do 500 m2 tl vrstvy přes 200 do 250 mm strojně | m2 | 141.875 |  | 0 | CS ÚRS 2022 01 |  | základní |  | 0 | 0 | 0 | 0 | 0 | 4 | K | 2 |  |  |  | ROZPOCET |  |  |  | 0 | 0 | 0 | 0 | 0 | 1 | 0 | 4 | -1666075490
| VV |  | DRN |  | 141.875 | [12 empty] | VV | 2 | 2 | True | 0 | ROZPOCET
| VV | ORNICE | Mezisoučet |  | 141.875 | [12 empty] | VV | 2 | 3 | True | 0 | ROZPOCET
| VV |  | Součet |  | 141.875 | [12 empty] | VV | 2 | 4 | True | 1 | ROZPOCET
3 | K | 132254204 | Hloubení zapažených rýh š do 2000 mm v hornině třídy těžitelnosti I skupiny 3 objem do 500 m3 | m3 | 155.58 |  | 0 | CS ÚRS 2022 01 |  | základní |  | 0 | 0 | 0 | 0 | 0 | 4 | K | 2 |  |  |  | ROZPOCET |  |  |  | 0 | 0 | 0 | 0 | 0 | 1 | 0 | 4 | 1170856626
| VV |  | " stoka " | [14 empty] | VV | 2 | 1 | True | 0 | ROZPOCET
| VV |  | (1,5-2,5/2)*1,15*(1,98+1,93)/2 |  | 0.56206 | [12 empty] | VV | 2 | 2 | True | 0 | ROZPOCET
| VV |  | 1*1,15*(1,93+1,66)/2 |  | 2.0642 | [12 empty] | VV | 2 | 2 | True | 0 | ROZPOCET
| VV |  | 1,5*1,15*(1,66+1,26)/2 |  | 2.5185 | [12 empty] | VV | 2 | 2 | True | 0 | ROZPOCET
| VV |  | 1*1,15*(1,26+0,99)/2 |  | 1.2937 | [12 empty] | VV | 2 | 2 | True | 0 | ROZPOCET
| VV |  | 5*1,15*(0,99+1,09)/2 |  | 5.98 | [12 empty] | VV | 2 | 2 | True | 0 | ROZPOCET
| VV |  | 10*1,15*(1,09+1,29)/2 |  | 13.685 | [12 empty] | VV | 2 | 2 | True | 0 | ROZPOCET
| VV |  | 5*1,15*(1,29+1,4)/2 |  | 7.7337 | [12 empty] | VV | 2 | 2 | True | 0 | ROZPOCET
| VV |  | 14*1,15*(1,4+1,4)/2 |  | 22.54 | [12 empty] | VV | 2 | 2 | True | 0 | ROZPOCET
| VV |  | 17*1,15*(1,4+1,4)/2 |  | 27.37 | [12 empty] | VV | 2 | 2 | True | 0 | ROZPOCET
| VV |  | 20*1,15*(1,4+1,4)/2 |  | 32.2 | [12 empty] | VV | 2 | 2 | True | 0 | ROZPOCET
| VV |  | 9,5*1,15*(1,4+1,41)/2 |  | 15.3496 | [12 empty] | VV | 2 | 2 | True | 0 | ROZPOCET
| VV |  | 7,5*1,15*(1,41+1,42)/2 |  | 12.2044 | [12 empty] | VV | 2 | 2 | True | 0 | ROZPOCET
| VV |  | 3*1,15*(1,42+1,54)/2 |  | 5.106 | [12 empty] | VV | 2 | 2 | True | 0 | ROZPOCET
| VV |  | 4,5*1,15*(1,54+1,68)/2 |  | 8.3317 | [12 empty] | VV | 2 | 2 | True | 0 | ROZPOCET
| VV |  | 4*1,15*(1,68+1,69)/2 |  | 7.751 | [12 empty] | VV | 2 | 2 | True | 0 | ROZPOCET
| VV |  | 2*1,15*(1,69+1,7)/2 |  | 3.8985 | [12 empty] | VV | 2 | 2 | True | 0 | ROZPOCET
| VV |  | 6,5*1,15*(1,7+1,83)/2 |  | 13.1934 | [12 empty] | VV | 2 | 2 | True | 0 | ROZPOCET
| VV |  | (2-2,5/2)*1,15*(1,83+1,4)/2 |  | 1.3929 | [12 empty] | VV | 2 | 2 | True | 0 | ROZPOCET
| VV |  | " šachta prefa " 2,41*2,5*2,5 |  | 15.0625 | [12 empty] | VV | 2 | 2 | True | 0 | ROZPOCET
| VV |  | " šachta vsak " 3,0*2,5*2,5 |  | 18.75 | [12 empty] | VV | 2 | 2 | True | 0 | ROZPOCET
| VV | VYKOP11 | Mezisoučet |  | 216.9874 | [12 empty] | VV | 2 | 3 | True | 0 | ROZPOCET
| VV |  | " odpočet drn a ornice " -DRN*0,3 |  | -42.5625 | [12 empty] | VV | 2 | 2 | True | 0 | ROZPOCET
| VV |  | " odpočet vytěženého stávajícího potrubí " -PI*(0,315/2)^2*20,0 |  | -1.5586 | [12 empty] | VV | 2 | 2 | True | 0 | ROZPOCET
| VV | VYKOP1 | Součet |  | 172.8663 | [12 empty] | VV | 2 | 4 | True | 0 | ROZPOCET
| VV |  | " ve třídě 3 - 90%, ve tř.4 -10% " VYKOP1*0,9 |  | 155.5796 | [12 empty] | VV | 2 | 2 | True | 0 | ROZPOCET
| VV |  | Součet |  | 155.5796 | [12 empty] | VV | 2 | 4 | True | 1 | ROZPOCET
4 | K | 132354204 | Hloubení zapažených rýh š do 2000 mm v hornině třídy těžitelnosti II skupiny 4 objem do 500 m3 | m3 | 17.287 |  | 0 | CS ÚRS 2022 01 |  | základní |  | 0 | 0 | 0 | 0 | 0 | 4 | K | 2 |  |  |  | ROZPOCET |  |  |  | 0 | 0 | 0 | 0 | 0 | 1 | 0 | 4 | 461181514
| VV |  | " ve třídě 3 - 90%, ve tř.4 -10% " VYKOP1*0,1 |  | 17.2866 | [12 empty] | VV | 2 | 2 | True | 1 | ROZPOCET
5 | K | 151101101 | Zřízení příložného pažení a rozepření stěn rýh hl do 2 m | m2 | 318.565 |  | 0 | CS ÚRS 2022 01 |  | základní |  | 0 | 0.00084 | 0.26759 | 0 | 0 | 4 | K | 2 |  |  |  | ROZPOCET |  |  |  | 0 | 0 | 0 | 0 | 0 | 1 | 0 | 4 | 901086387
| VV |  | " stoka " | [14 empty] | VV | 2 | 1 | True | 0 | ROZPOCET
| VV |  | (1,5-2,5/2)*2*(1,98+1,93)/2 |  | 0.9775 | [12 empty] | VV | 2 | 2 | True | 0 | ROZPOCET
| VV |  | 1*2*(1,93+1,66)/2 |  | 3.59 | [12 empty] | VV | 2 | 2 | True | 0 | ROZPOCET
| VV |  | 1,5*2*(1,66+1,26)/2 |  | 4.38 | [12 empty] | VV | 2 | 2 | True | 0 | ROZPOCET
| VV |  | 1*2*(1,26+0,99)/2 |  | 2.25 | [12 empty] | VV | 2 | 2 | True | 0 | ROZPOCET
| VV |  | 5*2*(0,99+1,09)/2 |  | 10.4 | [12 empty] | VV | 2 | 2 | True | 0 | ROZPOCET
| VV |  | 10*2*(1,09+1,29)/2 |  | 23.8 | [12 empty] | VV | 2 | 2 | True | 0 | ROZPOCET
| VV |  | 5*2*(1,29+1,4)/2 |  | 13.45 | [12 empty] | VV | 2 | 2 | True | 0 | ROZPOCET
| VV |  | 14*2*(1,4+1,4)/2 |  | 39.2 | [12 empty] | VV | 2 | 2 | True | 0 | ROZPOCET
| VV |  | 17*2*(1,4+1,4)/2 |  | 47.6 | [12 empty] | VV | 2 | 2 | True | 0 | ROZPOCET
| VV |  | 20*2*(1,4+1,4)/2 |  | 56 | [12 empty] | VV | 2 | 2 | True | 0 | ROZPOCET
| VV |  | 9,5*2*(1,4+1,41)/2 |  | 26.695 | [12 empty] | VV | 2 | 2 | True | 0 | ROZPOCET
| VV |  | 7,5*2*(1,41+1,42)/2 |  | 21.225 | [12 empty] | VV | 2 | 2 | True | 0 | ROZPOCET
| VV |  | 3*2*(1,42+1,54)/2 |  | 8.88 | [12 empty] | VV | 2 | 2 | True | 0 | ROZPOCET
| VV |  | 4,5*2*(1,54+1,68)/2 |  | 14.49 | [12 empty] | VV | 2 | 2 | True | 0 | ROZPOCET
| VV |  | 4*2*(1,68+1,69)/2 |  | 13.48 | [12 empty] | VV | 2 | 2 | True | 0 | ROZPOCET
| VV |  | 2*2*(1,69+1,7)/2 |  | 6.78 | [12 empty] | VV | 2 | 2 | True | 0 | ROZPOCET
| VV |  | 6,5*2*(1,7+1,83)/2 |  | 22.945 | [12 empty] | VV | 2 | 2 | True | 0 | ROZPOCET
| VV |  | (2-2,5/2)*2*(1,83+1,4)/2 |  | 2.4225 | [12 empty] | VV | 2 | 2 | True | 0 | ROZPOCET
| VV |  | Součet |  | 318.565 | [12 empty] | VV | 2 | 4 | True | 1 | ROZPOCET
6 | K | 151101111 | Odstranění příložného pažení a rozepření stěn rýh hl do 2 m | m2 | 318.565 |  | 0 | CS ÚRS 2022 01 |  | základní |  | 0 | 0 | 0 | 0 | 0 | 4 | K | 2 |  |  |  | ROZPOCET |  |  |  | 0 | 0 | 0 | 0 | 0 | 1 | 0 | 4 | -1480445457
7 | K | 151101102 | Zřízení příložného pažení a rozepření stěn rýh hl přes 2 do 4 m | m2 | 54.1 |  | 0 | CS ÚRS 2022 01 |  | základní |  | 0 | 0.00085 | 0.045985 | 0 | 0 | 4 | K | 2 |  |  |  | ROZPOCET |  |  |  | 0 | 0 | 0 | 0 | 0 | 1 | 0 | 4 | -23143787
| VV |  | " šachta prefa " 2,41*2,5*4 |  | 24.1 | [12 empty] | VV | 2 | 2 | True | 0 | ROZPOCET
| VV |  | " šachta vsak " 3,0*2,5*4 |  | 30 | [12 empty] | VV | 2 | 2 | True | 0 | ROZPOCET
| VV |  | Součet |  | 54.1 | [12 empty] | VV | 2 | 4 | True | 1 | ROZPOCET
8 | K | 151101112 | Odstranění příložného pažení a rozepření stěn rýh hl přes 2 do 4 m | m2 | 54.1 |  | 0 | CS ÚRS 2022 01 |  | základní |  | 0 | 0 | 0 | 0 | 0 | 4 | K | 2 |  |  |  | ROZPOCET |  |  |  | 0 | 0 | 0 | 0 | 0 | 1 | 0 | 4 | -380522409
9 | K | 162351103 | Vodorovné přemístění přes 50 do 500 m výkopku/sypaniny z horniny třídy těžitelnosti I skupiny 1 až 3 | m3 | 155.58 |  | 0 | CS ÚRS 2022 01 |  | základní |  | 0 | 0 | 0 | 0 | 0 | 4 | K | 2 |  |  |  | ROZPOCET |  |  |  | 0 | 0 | 0 | 0 | 0 | 1 | 0 | 4 | -1739096258
| VV |  | " odvoz na mezideponii pro zásyp VDJ " | [14 empty] | VV | 2 | 1 | True | 0 | ROZPOCET
| VV |  | VYKOP1*0,9 |  | 155.5796 | [12 empty] | VV | 2 | 2 | True | 1 | ROZPOCET
10 | K | 171251201 | Uložení sypaniny na skládky nebo meziskládky | m3 | 155.58 |  | 0 | CS ÚRS 2022 01 |  | základní |  | 0 | 0 | 0 | 0 | 0 | 4 | K | 2 |  |  |  | ROZPOCET |  |  |  | 0 | 0 | 0 | 0 | 0 | 1 | 0 | 4 | 1694271146
11 | K | 162751117 | Vodorovné přemístění přes 9 000 do 10000 m výkopku/sypaniny z horniny třídy těžitelnosti I skupiny 1 až 3 | m3 | 14.188 |  | 0 | CS ÚRS 2022 01 |  | základní |  | 0 | 0 | 0 | 0 | 0 | 4 | K | 2 |  |  |  | ROZPOCET |  |  |  | 0 | 0 | 0 | 0 | 0 | 1 | 0 | 4 | 559209096
| VV |  | " vytěžená vytříděníá zemina - 90% na mezideponii do 1km, 10% odvést na skládku -20km " | [14 empty] | VV | 2 | 1 | True | 0 | ROZPOCET
| VV |  | DRN*0,1 |  | 14.1875 | [12 empty] | VV | 2 | 2 | True | 1 | ROZPOCET
12 | K | 162751119 | Příplatek k vodorovnému přemístění výkopku/sypaniny z horniny třídy těžitelnosti I skupiny 1 až 3 ZKD 1000 m přes 10000 m | m3 | 141.875 |  | 0 | CS ÚRS 2022 01 |  | základní |  | 0 | 0 | 0 | 0 | 0 | 4 | K | 2 |  |  |  | ROZPOCET |  |  |  | 0 | 0 | 0 | 0 | 0 | 1 | 0 | 4 | 900708424
| VV |  | 14,1875*10 'Přepočtené koeficientem množství |  | 141.875 | [12 empty] | VV | 2 | 2 | False | 1 | ROZPOCET
13 | K | 162751137 | Vodorovné přemístění přes 9 000 do 10000 m výkopku/sypaniny z horniny třídy těžitelnosti II skupiny 4 a 5 | m3 | 17.287 |  | 0 | CS ÚRS 2022 01 |  | základní |  | 0 | 0 | 0 | 0 | 0 | 4 | K | 2 |  |  |  | ROZPOCET |  |  |  | 0 | 0 | 0 | 0 | 0 | 1 | 0 | 4 | 1205242779
| VV |  | " vytěžená vytříděníá zemina - 90% na mezideponii do 1km, 10% odvést na skládku -20km " | [14 empty] | VV | 2 | 1 | True | 0 | ROZPOCET
| VV |  | VYKOP1*0,1 |  | 17.2866 | [12 empty] | VV | 2 | 2 | True | 1 | ROZPOCET
14 | K | 162751139 | Příplatek k vodorovnému přemístění výkopku/sypaniny z horniny třídy těžitelnosti II skupiny 4 a 5 ZKD 1000 m přes 10000 m | m3 | 172.866 |  | 0 | CS ÚRS 2022 01 |  | základní |  | 0 | 0 | 0 | 0 | 0 | 4 | K | 2 |  |  |  | ROZPOCET |  |  |  | 0 | 0 | 0 | 0 | 0 | 1 | 0 | 4 | 1052898715
| VV |  | 17,2866252344738*10 'Přepočtené koeficientem množství |  | 172.866 | [12 empty] | VV | 2 | 2 | False | 1 | ROZPOCET
15 | K | 171201211.1 | Poplatek za skládku zeminy | t | 53.506 |  | 0 | vlastní |  | základní |  | 0 | 0 | 0 | 0 | 0 | 4 | K | 2 |  |  |  | ROZPOCET |  |  |  | 0 | 0 | 0 | 0 | 0 | 1 | 0 | 4 | 149746739
| VV |  | (DRN*0,1+VYKOP1*0,1)*1,7 |  | 53.506 | [12 empty] | VV | 2 | 2 | True | 1 | ROZPOCET
16 | K | 174101101 | Zásyp jam, šachet rýh nebo kolem objektů sypaninou se zhutněním | m3 | 75.704 |  | 0 | CS ÚRS 2022 01 |  | základní |  | 0 | 0 | 0 | 0 | 0 | 4 | K | 2 |  |  |  | ROZPOCET |  |  |  | 0 | 0 | 0 | 0 | 0 | 1 | 0 | 4 | -724259056
| VV |  | " prostor k zásypu rýha " VYKOP11 |  | 216.9874 | [12 empty] | VV | 2 | 2 | True | 0 | ROZPOCET
| VV |  | " odpočet vestavěné stoky " | [14 empty] | VV | 2 | 1 | True | 0 | ROZPOCET
| VV |  | -1,15*(0,1+0,315+0,3)*PE300 |  | -93.4076 | [12 empty] | VV | 2 | 2 | True | 0 | ROZPOCET
| VV |  | " odpočet šachty " | [14 empty] | VV | 2 | 1 | True | 0 | ROZPOCET
| VV |  | " lože ŠP " -0,15*2,5*2,5 |  | -0.9375 | [12 empty] | VV | 2 | 2 | True | 0 | ROZPOCET
| VV |  | " lože bet. deska " -0,1*1,5*1,5 |  | -0.225 | [12 empty] | VV | 2 | 2 | True | 0 | ROZPOCET
| VV |  | " prefa dna " -PI*(1,3/2)^2*1,0 |  | -1.3273 | [12 empty] | VV | 2 | 2 | True | 0 | ROZPOCET
| VV |  | " skruže " | [14 empty] | VV | 2 | 1 | True | 0 | ROZPOCET
| VV |  | " rovné " -PI*(1,24/2)^2*0,25 |  | -0.30191 | [12 empty] | VV | 2 | 2 | True | 0 | ROZPOCET
| VV |  | " přechodové " -PI*(1,04/2)^2*0,58 |  | -0.4927 | [12 empty] | VV | 2 | 2 | True | 0 | ROZPOCET
| VV |  | " poklop a prstence " -PI*(0,84/2)^2*(0,12+0,01) |  | -0.072043 | [12 empty] | VV | 2 | 2 | True | 0 | ROZPOCET
| VV |  | " odpočet šachty vsak " | [14 empty] | VV | 2 | 1 | True | 0 | ROZPOCET
| VV |  | " prefa " -PI*(1,5/2)^2*2,1 |  | -3.711 | [12 empty] | VV | 2 | 2 | True | 0 | ROZPOCET
| VV |  | " štěrk " -5,0 |  | -5 | [12 empty] | VV | 2 | 2 | True | 0 | ROZPOCET
| VV |  | " kačírek " -OKAP*0,2 |  | -0.33929 | [12 empty] | VV | 2 | 2 | True | 0 | ROZPOCET
| VV |  | " odpočet povrchů " -ORNICE*0,25 |  | -35.4688 | [12 empty] | VV | 2 | 2 | True | 0 | ROZPOCET
| VV | ZASYP | Součet |  | 75.7043 | [12 empty] | VV | 2 | 4 | True | 1 | ROZPOCET
17 | K | 167151101 | Nakládání výkopku z hornin třídy těžitelnosti I skupiny 1 až 3 do 100 m3 | m3 | 75.704 |  | 0 | CS ÚRS 2022 01 |  | základní |  | 0 | 0 | 0 | 0 | 0 | 4 | K | 2 |  |  |  | ROZPOCET |  |  |  | 0 | 0 | 0 | 0 | 0 | 1 | 0 | 4 | -1606504204
| VV |  | " dovoz z mezideponie - zemina z VDJ " ZASYP |  | 75.7043 | [12 empty] | VV | 2 | 2 | True | 1 | ROZPOCET
18 | K | 162351103 | Vodorovné přemístění přes 50 do 500 m výkopku/sypaniny z horniny třídy těžitelnosti I skupiny 1 až 3 | m3 | 75.704 |  | 0 | CS ÚRS 2022 01 |  | základní |  | 0 | 0 | 0 | 0 | 0 | 4 | K | 2 |  |  |  | ROZPOCET |  |  |  | 0 | 0 | 0 | 0 | 0 | 1 | 0 | 4 | -1390942071
19 | K | 175151101 | Obsypání potrubí strojně sypaninou bez prohození, uloženou do 3 m | m3 | 71.491 |  | 0 | CS ÚRS 2022 01 |  | základní |  | 0 | 0 | 0 | 0 | 0 | 4 | K | 2 |  |  |  | ROZPOCET |  |  |  | 0 | 0 | 0 | 0 | 0 | 1 | 0 | 4 | -709496694
| VV |  | 1,15*(0,315+0,3)*PE300 |  | 80.3436 | [12 empty] | VV | 2 | 2 | True | 0 | ROZPOCET
| VV | OBSYP1 | Mezisoučet |  | 80.3436 | [12 empty] | VV | 2 | 3 | True | 0 | ROZPOCET
| VV |  | " odpočet potrubí " | [14 empty] | VV | 2 | 1 | True | 0 | ROZPOCET
| VV |  | -PI*(0,315/2)^2*PE300 |  | -8.853 | [12 empty] | VV | 2 | 2 | True | 0 | ROZPOCET
| VV | OBSYP | Součet |  | 71.4906 | [12 empty] | VV | 2 | 4 | True | 1 | ROZPOCET
20 | M | 58337344.1 | štěrkopísek | t | 135.618 |  | 0 | vlastní |  | základní |  | 0 | 0 | 0 | 0 | 0 | 8 | M | 2 |  |  |  | ROZPOCET |  |  |  | 0 | 0 | 0 | 0 | 0 | 1 | 0 | 4 | -846720318
| VV |  | OBSYP*1,897 |  | 135.6177 | [12 empty] | VV | 2 | 2 | True | 1 | ROZPOCET
21 | K | 167151101 | Nakládání výkopku z hornin třídy těžitelnosti I skupiny 1 až 3 do 100 m3 | m3 | 71.491 |  | 0 | CS ÚRS 2022 01 |  | základní |  | 0 | 0 | 0 | 0 | 0 | 4 | K | 2 |  |  |  | ROZPOCET |  |  |  | 0 | 0 | 0 | 0 | 0 | 1 | 0 | 4 | -2012501113
| VV |  | " přesun hmot " OBSYP |  | 71.4906 | [12 empty] | VV | 2 | 2 | True | 1 | ROZPOCET
22 | K | 162251102 | Vodorovné přemístění přes 20 do 50 m výkopku/sypaniny z horniny třídy těžitelnosti I skupiny 1 až 3 | m3 | 71.491 |  | 0 | CS ÚRS 2022 01 |  | základní |  | 0 | 0 | 0 | 0 | 0 | 4 | K | 2 |  |  |  | ROZPOCET |  |  |  | 0 | 0 | 0 | 0 | 0 | 1 | 0 | 4 | -1187096758
23 | K | 181351104 | Rozprostření ornice tl vrstvy přes 200 do 250 mm pl přes 100 do 500 m2 v rovině nebo ve svahu do 1:5 strojně | m2 | 141.875 |  | 0 | CS ÚRS 2022 01 |  | základní |  | 0 | 0 | 0 | 0 | 0 | 4 | K | 2 |  |  |  | ROZPOCET |  |  |  | 0 | 0 | 0 | 0 | 0 | 1 | 0 | 4 | -841028928
| VV |  | ORNICE |  | 141.875 | [12 empty] | VV | 2 | 2 | True | 1 | ROZPOCET
24 | K | 181111111 | Plošná úprava terénu do 500 m2 zemina skupiny 1 až 4 nerovnosti přes 50 do 100 mm v rovinně a svahu do 1:5 | m2 | 212.813 |  | 0 | CS ÚRS 2022 01 |  | základní |  | 0 | 0 | 0 | 0 | 0 | 4 | K | 2 |  |  |  | ROZPOCET |  |  |  | 0 | 0 | 0 | 0 | 0 | 1 | 0 | 4 | 1498148925
| VV |  | " zapravení nad rýhou vč. sanace trávníku vedle rýhy " | [14 empty] | VV | 2 | 1 | True | 0 | ROZPOCET
| VV |  | ORNICE*1,5 |  | 212.8125 | [12 empty] | VV | 2 | 2 | True | 0 | ROZPOCET
| VV | TRAVNIK | Součet |  | 212.8125 | [12 empty] | VV | 2 | 4 | True | 1 | ROZPOCET
25 | K | 181411131.3 | Založení trávníku lučního výsevem plochy v rovině a ve svahu vč. předseťové přípravy a povýsadbových prací | m2 | 212.813 |  | 0 | vlastní |  | základní |  | 0 | 0 | 0 | 0 | 0 | 4 | K | 2 |  |  |  | ROZPOCET |  |  |  | 0 | 0 | 0 | 0 | 0 | 1 | 0 | 4 | -2063876207
| VV |  | TRAVNIK |  | 212.8125 | [12 empty] | VV | 2 | 2 | True | 1 | ROZPOCET
| D | 2 | Zakládání |  |  |  | 0 |  |  |  |  | 0 |  | 15.1652 |  | 0 | 1 | D | 1 |  |  |  | ROZPOCET | [9 empty] | 0
26 | K | 242111114 | Osazení pláště kopané studny z betonových skruží celokruhových DN 1,2 m | m | 2.5 |  | 0 | CS ÚRS 2022 01 |  | základní |  | 0 | 0.02738 | 0.06845 | 0 | 0 | 4 | K | 2 |  |  |  | ROZPOCET |  |  |  | 0 | 0 | 0 | 0 | 0 | 1 | 0 | 4 | 2002073079
27 | M | CSB.0056190.URS | Skruž šachtová DN 1200, výška 500, t 150 mm | kus | 1.01 |  | 0 | vlastní |  | základní |  | 0 | 0.788 | 0.79588 | 0 | 0 | 8 | M | 2 |  |  |  | ROZPOCET |  |  |  | 0 | 0 | 0 | 0 | 0 | 1 | 0 | 4 | -870868990
| VV |  | 1*1,01 'Přepočtené koeficientem množství |  | 1.01 | [12 empty] | VV | 2 | 2 | False | 1 | ROZPOCET
28 | M | CSB.0056191.URS | Skruž šachtová DN 1200, výška 1000, t 150 mm | kus | 2.02 |  | 0 | vlastní |  | základní |  | 0 | 1.591 | 3.2138 | 0 | 0 | 8 | M | 2 |  |  |  | ROZPOCET |  |  |  | 0 | 0 | 0 | 0 | 0 | 1 | 0 | 4 | -521330055
| VV |  | 2*1,01 'Přepočtené koeficientem množství |  | 2.02 | [12 empty] | VV | 2 | 2 | False | 1 | ROZPOCET
29 | M | PFB.0006003OZ | Těsnění elastomerové pro spojení šachtových dílů EMT DN 1200 | kus | 3.06 |  | 0 | vlastní |  | základní |  | 0 | 0.003 | 0.00918 | 0 | 0 | 8 | M | 2 |  |  |  | ROZPOCET |  |  |  | 0 | 0 | 0 | 0 | 0 | 1 | 0 | 4 | 866890302
| VV |  | 3*1,02 'Přepočtené koeficientem množství |  | 3.06 | [12 empty] | VV | 2 | 2 | False | 1 | ROZPOCET
30 | K | 894410303.1 | Osazení betonových dílců pro šachty DN 1200 deska zákrytová půlená | kus | 1 |  | 0 | vlastní |  | základní |  | 0 | 0.01018 | 0.01018 | 0 | 0 | 4 | K | 2 |  |  |  | ROZPOCET |  |  |  | 0 | 0 | 0 | 0 | 0 | 1 | 0 | 4 | -1364946589
31 | M | 59225780.1 | deska betonová zákrytová na skruž půlená D-150x10 | kus | 1.01 |  | 0 | vlastní |  | základní |  | 0 | 0.418 | 0.42218 | 0 | 0 | 8 | M | 2 |  |  |  | ROZPOCET |  |  |  | 0 | 0 | 0 | 0 | 0 | 1 | 0 | 4 | 5720183
| VV |  | 1*1,01 'Přepočtené koeficientem množství |  | 1.01 | [12 empty] | VV | 2 | 2 | False | 1 | ROZPOCET
32 | K | 243531110.1 | Výplň na dně studny z kameniva hrubého drceného 63-128 mm | m3 | 5 |  | 0 | vlastní |  | základní |  | 0 | 2.004 | 10.02 | 0 | 0 | 4 | K | 2 |  |  |  | ROZPOCET |  |  |  | 0 | 0 | 0 | 0 | 0 | 1 | 0 | 4 | 660026284
33 | K | 637121113 | Okapový chodník z kačírku tl 200 mm s udusáním | m2 | 1.696 |  | 0 | CS ÚRS 2022 01 |  | základní |  | 0 | 0.3674 | 0.62311 | 0 | 0 | 4 | K | 2 |  |  |  | ROZPOCET |  |  |  | 0 | 0 | 0 | 0 | 0 | 1 | 0 | 4 | 1411429170
| VV |  | " vsak " 0,3*PI*(1,5+0,3) |  | 1.6965 | [12 empty] | VV | 2 | 2 | True | 0 | ROZPOCET
| VV | OKAP | Součet |  | 1.6965 | [12 empty] | VV | 2 | 4 | True | 1 | ROZPOCET
34 | K | 211971121 | Zřízení opláštění žeber nebo trativodů geotextilií v rýze nebo zářezu sklonu přes 1:2 š do 2,5 m | m2 | 3.676 |  | 0 | CS ÚRS 2022 01 |  | základní |  | 0 | 0.00031 | 0.0011396 | 0 | 0 | 4 | K | 2 |  |  |  | ROZPOCET |  |  |  | 0 | 0 | 0 | 0 | 0 | 1 | 0 | 4 | -764007913
| VV |  | " okapový chodník " 0,3*PI*(1,5+0,3)+0,3*PI*(1,5+0,3*2) |  | 3.6757 | [12 empty] | VV | 2 | 2 | True | 1 | ROZPOCET
35 | M | 69311172.1 | netkaná geotextilie ze syntet. vláken min 300g/m2 | m2 | 4.043 |  | 0 | vlastní |  | základní |  | 0 | 0.0003 | 0.0012129 | 0 | 0 | 32 | M | 2 |  |  |  | ROZPOCET |  |  |  | 0 | 0 | 0 | 0 | 0 | 1 | 0 | 16 | -1873288231
| VV |  | 3,6756634047003*1,1 'Přepočtené koeficientem množství |  | 4.043 | [12 empty] | VV | 2 | 2 | False | 1 | ROZPOCET
| D | 4 | Vodorovné konstrukce |  |  |  | 0 |  |  |  |  | 0 |  | 0.60984 |  | 0 | 1 | D | 1 |  |  |  | ROZPOCET | [9 empty] | 0
36 | K | 451573111 | Lože pod potrubí otevřený výkop ze štěrkopísku | m3 | 14.002 |  | 0 | CS ÚRS 2022 01 |  | základní |  | 0 | 0 | 0 | 0 | 0 | 4 | K | 2 |  |  |  | ROZPOCET |  |  |  | 0 | 0 | 0 | 0 | 0 | 1 | 0 | 4 | -1631022944
| VV |  | " stoka " 0,1*1,15*PE300 |  | 13.064 | [12 empty] | VV | 2 | 2 | True | 0 | ROZPOCET
| VV |  | " šachta prefa " 0,15*2,5*2,5 |  | 0.9375 | [12 empty] | VV | 2 | 2 | True | 0 | ROZPOCET
| VV | LOZEšp | Součet |  | 14.0015 | [12 empty] | VV | 2 | 4 | True | 1 | ROZPOCET
37 | K | 167151101 | Nakládání výkopku z hornin třídy těžitelnosti I skupiny 1 až 3 do 100 m3 | m3 | 14.002 |  | 0 | CS ÚRS 2022 01 |  | základní |  | 0 | 0 | 0 | 0 | 0 | 4 | K | 2 |  |  |  | ROZPOCET |  |  |  | 0 | 0 | 0 | 0 | 0 | 1 | 0 | 4 | -1021513489
| VV |  | " přesun hmot " LOZEšp |  | 14.0015 | [12 empty] | VV | 2 | 2 | True | 1 | ROZPOCET
38 | K | 162351103 | Vodorovné přemístění přes 50 do 500 m výkopku/sypaniny z horniny třídy těžitelnosti I skupiny 1 až 3 | m3 | 14.002 |  | 0 | CS ÚRS 2022 01 |  | základní |  | 0 | 0 | 0 | 0 | 0 | 4 | K | 2 |  |  |  | ROZPOCET |  |  |  | 0 | 0 | 0 | 0 | 0 | 1 | 0 | 4 | 1663095765
39 | K | 452386111 | Vyrovnávací prstence z betonu prostého tř. C 25/30 v do 100 mm | kus | 1 |  | 0 | CS ÚRS 2022 01 |  | základní |  | 0 | 0.08832 | 0.08832 | 0 | 0 | 4 | K | 2 |  |  |  | ROZPOCET |  |  |  | 0 | 0 | 0 | 0 | 0 | 1 | 0 | 4 | -926290888
| VV |  | " šachta prefa " 1 |  | 1 | [12 empty] | VV | 2 | 2 | True | 1 | ROZPOCET
40 | K | 452311131 | Podkladní desky z betonu prostého tř. C 12/15 otevřený výkop | m3 | 0.225 |  | 0 | CS ÚRS 2022 01 |  | základní |  | 0 | 2.301 | 0.51773 | 0 | 0 | 4 | K | 2 |  |  |  | ROZPOCET |  |  |  | 0 | 0 | 0 | 0 | 0 | 1 | 0 | 4 | 671184307
| VV |  | " šachta prefa " 0,1*1,5*1,5 |  | 0.225 | [12 empty] | VV | 2 | 2 | True | 0 | ROZPOCET
| VV | LOZEbet2 | Součet |  | 0.225 | [12 empty] | VV | 2 | 4 | True | 1 | ROZPOCET
41 | K | 452351101 | Bednění podkladních desek nebo bloků nebo sedlového lože otevřený výkop | m2 | 0.6 |  | 0 | CS ÚRS 2022 01 |  | základní |  | 0 | 0.00632 | 0.003792 | 0 | 0 | 4 | K | 2 |  |  |  | ROZPOCET |  |  |  | 0 | 0 | 0 | 0 | 0 | 1 | 0 | 4 | 2024331343
| VV |  | " šachta prefa " 0,1*1,5*4 |  | 0.6 | [12 empty] | VV | 2 | 2 | True | 1 | ROZPOCET
| D | 8 | Trubní vedení |  |  |  | 0 |  |  |  |  | 0 |  | 5.6989 |  | 0 | 1 | D | 1 |  |  |  | ROZPOCET | [9 empty] | 0
42 | K | 871371221 | Montáž potrubí z PE100 SDR 17 otevřený výkop svařovaných elektrotvarovkou D 315 x 18,7 mm | m | 113.925 |  | 0 | CS ÚRS 2022 01 |  | základní |  | 0 | 0 | 0 | 0 | 0 | 4 | K | 2 |  |  |  | ROZPOCET |  |  |  | 0 | 0 | 0 | 0 | 0 | 1 | 0 | 4 | -659168595
| VV |  | " dle PP " 115,0 |  | 115 | [12 empty] | VV | 2 | 2 | True | 0 | ROZPOCET
| VV |  | Součet |  | 115 | [12 empty] | VV | 2 | 4 | True | 0 | ROZPOCET
| VV |  | " délka stoky s odpočtem šachet " 115,0-1,3/2-1,5/2 |  | 113.6 | [12 empty] | VV | 2 | 2 | True | 0 | ROZPOCET
| VV | PE300 | Součet |  | 113.6 | [12 empty] | VV | 2 | 4 | True | 0 | ROZPOCET
| VV |  | " délka potrubí s odpočtem šachet " 115,0-1,0/2-1,15/2 |  | 113.925 | [12 empty] | VV | 2 | 2 | True | 0 | ROZPOCET
| VV | PE300p | Součet |  | 113.925 | [12 empty] | VV | 2 | 4 | True | 1 | ROZPOCET
43 | M | 28613435.1 | potrubí kanalizační tlakové PE100 SDR17 tyče 12m 315x18,7mm | m | 115.064 |  | 0 | vlastní |  | základní |  | 0 | 0.01759 | 2.024 | 0 | 0 | 8 | M | 2 |  |  |  | ROZPOCET |  |  |  | 0 | 0 | 0 | 0 | 0 | 1 | 0 | 4 | 629818571
| VV |  | PE300p*1,01 |  | 115.0643 | [12 empty] | VV | 2 | 2 | True | 1 | ROZPOCET
44 | M | 28614929 | elektrospojka SDR17 PE 100 PN10 D 315mm | kus | 9 |  | 0 | CS ÚRS 2022 01 |  | základní |  | 0 | 0.0072 | 0.0648 | 0 | 0 | 8 | M | 2 |  |  |  | ROZPOCET |  |  |  | 0 | 0 | 0 | 0 | 0 | 1 | 0 | 4 | 140872458
45 | K | 879231191 | Příplatek za práce sklon nad 20 % při montáži jakéhokoli vodovodního potrubí DN 40 až 550 | m | 113.925 |  | 0 | CS ÚRS 2022 01 |  | základní |  | 0 | 0 | 0 | 0 | 0 | 4 | K | 2 |  |  |  | ROZPOCET |  |  |  | 0 | 0 | 0 | 0 | 0 | 1 | 0 | 4 | -193704056
| VV |  | PE300p |  | 113.925 | [12 empty] | VV | 2 | 2 | True | 1 | ROZPOCET
46 | K | 877371101 | Montáž elektrospojek na vodovodním potrubí z PE trub d 315 | kus | 4 |  | 0 | CS ÚRS 2022 01 |  | základní |  | 0 | 0 | 0 | 0 | 0 | 4 | K | 2 |  |  |  | ROZPOCET |  |  |  | 0 | 0 | 0 | 0 | 0 | 1 | 0 | 4 | 1386842789
47 | M | 28614811.1 | oblouk 11° SDR17 PE 100 PN16 D 315mm | kus | 1 |  | 0 | vlastní |  | základní |  | 0 | 0.0497 | 0.0497 | 0 | 0 | 8 | M | 2 |  |  |  | ROZPOCET |  |  |  | 0 | 0 | 0 | 0 | 0 | 1 | 0 | 4 | 756210358
48 | M | 28614830.1 | oblouk 30° SDR17 PE 100 PN16 D 315mm | kus | 1 |  | 0 | vlastní |  | základní |  | 0 | 0.0497 | 0.0497 | 0 | 0 | 8 | M | 2 |  |  |  | ROZPOCET |  |  |  | 0 | 0 | 0 | 0 | 0 | 1 | 0 | 4 | -152385263
49 | M | 28614929 | elektrospojka SDR17 PE 100 PN10 D 315mm | kus | 4 |  | 0 | CS ÚRS 2022 01 |  | základní |  | 0 | 0.0072 | 0.0288 | 0 | 0 | 8 | M | 2 |  |  |  | ROZPOCET |  |  |  | 0 | 0 | 0 | 0 | 0 | 1 | 0 | 4 | -1824154666
50 | K | 891372429.1 | Montáž koncových klapek PE-HD na potrubí PE DN 300 | kus | 1 |  | 0 | vlastní |  | základní |  | 0 | 0.00454 | 0.00454 | 0 | 0 | 4 | K | 2 |  |  |  | ROZPOCET |  |  |  | 0 | 0 | 0 | 0 | 0 | 1 | 0 | 4 | -1590082150
51 | M | 42285108 | klapka koncová na PVC a PE-HD odpadní potrubí PE-HD DN 315 | kus | 1 |  | 0 | CS ÚRS 2022 01 |  | základní |  | 0 | 0.012 | 0.012 | 0 | 0 | 8 | M | 2 |  |  |  | ROZPOCET |  |  |  | 0 | 0 | 0 | 0 | 0 | 1 | 0 | 4 | 1894977987
52 | K | 899103112 | Osazení poklopů litinových nebo ocelových včetně rámů pro třídu zatížení B125, C250 | kus | 1 |  | 0 | CS ÚRS 2022 01 |  | základní |  | 0 | 0.21734 | 0.21734 | 0 | 0 | 4 | K | 2 |  |  |  | ROZPOCET |  |  |  | 0 | 0 | 0 | 0 | 0 | 1 | 0 | 4 | -1082306085
53 | M | 63126037 | poklop šachtový s kompozitním rámem kruhový DN 600 B125 | kus | 1 |  | 0 | CS ÚRS 2022 01 |  | základní |  | 0 | 0.022 | 0.022 | 0 | 0 | 8 | M | 2 |  |  |  | ROZPOCET |  |  |  | 0 | 0 | 0 | 0 | 0 | 1 | 0 | 4 | -1892570087
54 | K | 894414111 | Osazení betonových nebo železobetonových dílců pro šachty skruží základových (dno) | kus | 1 |  | 0 | CS ÚRS 2022 01 |  | základní |  | 0 | 0.02854 | 0.02854 | 0 | 0 | 4 | K | 2 |  |  |  | ROZPOCET |  |  |  | 0 | 0 | 0 | 0 | 0 | 1 | 0 | 4 | 627715741
55 | M | 59224338 | dno betonové šachty kanalizační přímé 100x80x50cm | kus | 1.01 |  | 0 | CS ÚRS 2022 01 |  | základní |  | 0 | 1.87 | 1.8887 | 0 | 0 | 8 | M | 2 |  |  |  | ROZPOCET |  |  |  | 0 | 0 | 0 | 0 | 0 | 1 | 0 | 4 | -715217163
56 | K | 894411311 | Osazení betonových nebo železobetonových dílců pro šachty skruží rovných | kus | 1 |  | 0 | CS ÚRS 2022 01 |  | základní |  | 0 | 0.01019 | 0.01019 | 0 | 0 | 4 | K | 2 |  |  |  | ROZPOCET |  |  |  | 0 | 0 | 0 | 0 | 0 | 1 | 0 | 4 | 2029838232
57 | M | 59224160 | skruž kanalizační s ocelovými stupadly 100x25x12cm | kus | 1.01 |  | 0 | CS ÚRS 2022 01 |  | základní |  | 0 | 0.254 | 0.25654 | 0 | 0 | 8 | M | 2 |  |  |  | ROZPOCET |  |  |  | 0 | 0 | 0 | 0 | 0 | 1 | 0 | 4 | -2003672466
58 | M | 59224348 | těsnění elastomerové pro spojení šachetních dílů DN 1000 | kus | 1.02 |  | 0 | CS ÚRS 2022 01 |  | základní |  | 0 | 0.002 | 0.00204 | 0 | 0 | 8 | M | 2 |  |  |  | ROZPOCET |  |  |  | 0 | 0 | 0 | 0 | 0 | 1 | 0 | 4 | 442911169
| VV |  | 1*1,02 'Přepočtené koeficientem množství |  | 1.02 | [12 empty] | VV | 2 | 2 | False | 1 | ROZPOCET
59 | K | 894412411 | Osazení betonových nebo železobetonových dílců pro šachty skruží přechodových | kus | 1 |  | 0 | CS ÚRS 2022 01 |  | základní |  | 0 | 0.01248 | 0.01248 | 0 | 0 | 4 | K | 2 |  |  |  | ROZPOCET |  |  |  | 0 | 0 | 0 | 0 | 0 | 1 | 0 | 4 | 992859457
60 | M | 59224168 | skruž betonová přechodová 62,5/100x60x12cm, stupadla poplastovaná kapsová | kus | 1 |  | 0 | CS ÚRS 2022 01 |  | základní |  | 0 | 0.548 | 0.548 | 0 | 0 | 8 | M | 2 |  |  |  | ROZPOCET |  |  |  | 0 | 0 | 0 | 0 | 0 | 1 | 0 | 4 | 1744685321
61 | M | 59224348 | těsnění elastomerové pro spojení šachetních dílů DN 1000 | kus | 1.02 |  | 0 | CS ÚRS 2022 01 |  | základní |  | 0 | 0.002 | 0.00204 | 0 | 0 | 8 | M | 2 |  |  |  | ROZPOCET |  |  |  | 0 | 0 | 0 | 0 | 0 | 1 | 0 | 4 | -1204846284
| VV |  | 1*1,02 'Přepočtené koeficientem množství |  | 1.02 | [12 empty] | VV | 2 | 2 | False | 1 | ROZPOCET
62 | K | 899721112 | Signalizační vodič DN přes 150 mm na potrubí | m | 116.6 |  | 0 | CS ÚRS 2022 01 |  | základní |  | 0 | 0.0002 | 0.02332 | 0 | 0 | 4 | K | 2 |  |  |  | ROZPOCET |  |  |  | 0 | 0 | 0 | 0 | 0 | 1 | 0 | 4 | 1844954780
| VV |  | PE300+3,0 |  | 116.6 | [12 empty] | VV | 2 | 2 | True | 1 | ROZPOCET
63 | K | 899722113 | Krytí potrubí z plastů výstražnou fólií z PVC 34cm | m | 113.6 |  | 0 | CS ÚRS 2022 01 |  | základní |  | 0 | 9e-05 | 0.010224 | 0 | 0 | 4 | K | 2 |  |  |  | ROZPOCET |  |  |  | 0 | 0 | 0 | 0 | 0 | 1 | 0 | 4 | 1088360987
| VV |  | PE300 |  | 113.6 | [12 empty] | VV | 2 | 2 | True | 1 | ROZPOCET
64 | K | 899713111.2 | Orientační tabulky na sloupku ocelovém vč. sloupku se základem a potřebných zemních prací | kus | 4 |  | 0 | vlastní |  | základní |  | 0 | 0.111 | 0.444 | 0 | 0 | 4 | K | 2 |  |  |  | ROZPOCET |  |  |  | 0 | 0 | 0 | 0 | 0 | 1 | 0 | 4 | 1388948059
65 | K | 892381111.1 | Zkouška těsnosti kanalizace - úsek | kus | 1 |  | 0 | vlastní |  | základní |  | 0 | 0 | 0 | 0 | 0 | 4 | K | 2 |  |  |  | ROZPOCET |  |  |  | 0 | 0 | 0 | 0 | 0 | 1 | 0 | 4 | 279265880
66 | K | 892900000.1 | Zkouška těsnosti kanalizačních šachet | kus | 1 |  | 0 | vlastní |  | základní |  | 0 | 0 | 0 | 0 | 0 | 4 | K | 2 |  |  |  | ROZPOCET |  |  |  | 0 | 0 | 0 | 0 | 0 | 1 | 0 | 4 | 326116455
67 | K | 892601150.1 | Čištění kanalizačního potrubí | m | 115 |  | 0 | vlastní |  | základní |  | 0 | 0 | 0 | 0 | 0 | 4 | K | 2 |  |  |  | ROZPOCET |  |  |  | 0 | 0 | 0 | 0 | 0 | 1 | 0 | 4 | -33842587
68 | K | 359901211 | Monitoring stoky jakékoli výšky na nové kanalizaci | m | 115 |  | 0 | CS ÚRS 2022 01 |  | základní |  | 0 | 0 | 0 | 0 | 0 | 4 | K | 2 |  |  |  | ROZPOCET |  |  |  | 0 | 0 | 0 | 0 | 0 | 1 | 0 | 4 | -448586287
| D | 9 | Ostatní konstrukce a práce, bourání |  |  |  | 0 |  |  |  |  | 0 |  | 0.001476 |  | 0.0204 | 1 | D | 1 |  |  |  | ROZPOCET | [9 empty] | 0
69 | K | 977151118 | Jádrové vrty diamantovými korunkami do stavebních materiálů D přes 90 do 100 mm | m | 1.2 |  | 0 | CS ÚRS 2022 01 |  | základní |  | 0 | 0.00123 | 0.001476 | 0.017 | 0.0204 | 4 | K | 2 |  |  |  | ROZPOCET |  |  |  | 0 | 0 | 0 | 0 | 0 | 1 | 0 | 4 | -211186559
| VV |  | " vsak - přepad " 0,15*8 |  | 1.2 | [12 empty] | VV | 2 | 2 | True | 1 | ROZPOCET
70 | K | 9PC021 | Prostup pro potrubí DN300 do vsakovací šachty vč.zajištění vodotěsnosti, likvidace suti, přesunu hmot | kus | 1 |  | 0 | vlastní |  | základní |  | 0 | 0 | 0 | 0 | 0 | 4 | K | 2 |  |  |  | ROZPOCET |  |  |  | 0 | 0 | 0 | 0 | 0 | 1 | 0 | 4 | -1621414044
| D | 998 | Přesun hmot |  |  |  | 0 |  |  |  |  | 0 |  | 0 |  | 0 | 1 | D | 1 |  |  |  | ROZPOCET | [9 empty] | 0
71 | K | 998276101 | Přesun hmot pro trubní vedení z trub z plastických hmot otevřený výkop | t | 21.788 |  | 0 | CS ÚRS 2022 01 |  | základní |  | 0 | 0 | 0 | 0 | 0 | 4 | K | 2 |  |  |  | ROZPOCET |  |  |  | 0 | 0 | 0 | 0 | 0 | 1 | 0 | 4 | 867392337

## SO 03.3 - zpevněné plochy...
[18 empty] | {bb248232-07f7-4d88-8cda-d10d126b5208} | [5 empty] | DMm3BET033 | 1 | 2
[18 empty] | 2 | [5 empty] | DOSYPdrazek033 | 108 | 2
| KRYCÍ LIST SOUPISU PRACÍ | [7 empty] | v --- níže se nacházejí doplnkové a pomocné údaje k sestavám --- v | [8 empty] | False | [5 empty] | drenTEXTIL033 | 415,8 | 2
[24 empty] | izolNATER033 | 60 | 2
| Stavba: | [22 empty] | m2SKRYVKA033 | 1526 | 2
|  | VODOJEM POUZDŘANY | [21 empty] | m3ORNzbytek033 | 349,03818 | 2
| Objekt: | [22 empty] | m3ORNzpet033 | 108,76182 | 2
|  | SO 03 - VDJ POUZDŘANY | [21 empty] | m3ZBdrik033 | 20,5 | 2
| Soupis: | [22 empty] | m3ZBzaklad033 | 26 | 2
|  | SO 03.3 - zpevněné plochy, sadové a terénní úpravy | [21 empty] | NASYPchodn033 | 903 | 2
[24 empty] | NASYPsanace033 | 264,15 | 2
| KSO: |  | 822 29 56 |  |  | CC-CZ: | 21121 | [16 empty] | ODVOZsanZ033 | 264,15 | 2
| Místo: |  | Pouzdřany |  |  | Datum: | 6. 1. 2022 | [16 empty] | ODVOZsterk033 | 14,5 | 2
[24 empty] | ODVOZzem033 | 206,40375 | 2
| Zadavatel: |  |  |  |  | IČ: | [17 empty] | PresunDLAZ033 | 58,571 | 2
|  | VAK BŘECLAV a.s. |  |  |  | DIČ: | [17 empty] | PresunSTERK033 | 139,185 | 2
[24 empty] | PresunZED033 | 7,179 | 2
| Uchazeč: |  |  |  |  | IČ: | Vyplň údaj | [16 empty] | NsJAMAzem033 | 72 | 2
|  | Vyplň údaj |  |  |  | DIČ: | Vyplň údaj | [16 empty] | sODKOPsanZ033 | 264,15 | 2
[24 empty] | sODKOPsterk033 | 14,5 | 2
| Projektant: |  |  |  |  | IČ: | [17 empty] | sODKOPzem033 | 70 | 2
|  | AQUA PROCON s.r.o.Palackého tř. 12, 612 00 Brno |  |  |  | DIČ: | [17 empty] | sRYHYzem033 | 60,57875 | 2
[24 empty] | SUTbetKUS033 | 3,96 | 2
| Zpracovatel: |  |  |  |  | IČ: | [17 empty] | SUTbetSYPK033 | 21,875 | 2
|  | Obrtelová M. |  |  |  | DIČ: | [17 empty] | SUTkameni033 | 1,94 | 2
[24 empty] | svah1TRAVA033 | 303 | 2
| Poznámka: | [22 empty] | svah2TRAVA033 | 400,96 | 2
[24 empty] | sZASYPjam033 | 31,5 | 2
[24 empty] | zedBEDN033 | 170 | 2
[24 empty] | PsJAMAzem033 | 3,825 | 2
| Cena bez DPH | [5 empty] | 0 | [16 empty] | vsakTEXTIL033 | 17,1 | 2
[24 empty] | m2PAZEN033 | 10,2 | 2
|  |  | Základ daně |  |  | Sazba daně | Výše daně
| DPH | základní | 0 |  |  | 21% | 0
|  | snížená | 0 |  |  | 15% | 0
|  | zákl. přenesená | 0 |  |  | 21% | 0
|  | sníž. přenesená | 0 |  |  | 15% | 0
|  | nulová | 0 |  |  | 0% | 0
| Cena s DPH |  |  | v | CZK |  | 0
| Projektant |  |  | Zpracovatel
| Datum a podpis: |  | Razítko | Datum a podpis: |  |  | Razítko
| Objednavatel |  |  | Uchazeč
| Datum a podpis: |  | Razítko | Datum a podpis: |  |  | Razítko
REKAPITULACE ČLENĚNÍ SOUPISU PRACÍ
Stavba:
VODOJEM POUZDŘANY
Objekt:
SO 03 - VDJ POUZDŘANY
Soupis:
SO 03.3 - zpevněné plochy, sadové a terénní úpravy
Místo: |  |  | Pouzdřany |  |  | Datum: | 6. 1. 2022
Zadavatel: |  |  | VAK BŘECLAV a.s. |  |  | Projektant: | AQUA PROCON s.r.o.Palackého tř. 12, 612 00 Brno
Uchazeč: |  |  | Vyplň údaj |  |  | Zpracovatel: | Obrtelová M.
Kód dílu - Popis | [6 empty] | Cena celkem [CZK]
Náklady ze soupisu prací | [6 empty] | 0 | [11 empty] | -1
| HSV - Práce a dodávky HSV | [5 empty] | 0
| 1 - Zemní práce | [5 empty] | 0
| 1.1 - Výměna podloží (jen v případě realizace výměny podloží) | [5 empty] | 0
| 18 - Zemní práce - povrchové úpravy terénu | [5 empty] | 0
| 2 - Zakládání | [5 empty] | 0
| 3 - Svislé a kompletní konstrukce | [5 empty] | 0
| 4 - Vodorovné konstrukce | [5 empty] | 0
| 5 - Komunikace | [5 empty] | 0
| 9 - Ostatní konstrukce a práce, bourání | [5 empty] | 0
| 997 - Přesun sutě | [5 empty] | 0
| 998 - Přesun hmot | [5 empty] | 0
| PSV - Práce a dodávky PSV | [5 empty] | 0
| 711 - Izolace proti vodě, vlhkosti a plynům | [5 empty] | 0
| 783 - Dokončovací práce - nátěry | [5 empty] | 0
SOUPIS PRACÍ
Stavba:
VODOJEM POUZDŘANY
Objekt:
SO 03 - VDJ POUZDŘANY
Soupis:
SO 03.3 - zpevněné plochy, sadové a terénní úpravy
Místo: |  |  | Pouzdřany |  |  | Datum: | 6. 1. 2022
Zadavatel: |  |  | VAK BŘECLAV a.s. |  |  | Projektant: | AQUA PROCON s.r.o.Palackého tř. 12, 612 00 Brno
Uchazeč: |  |  | Vyplň údaj |  |  | Zpracovatel: | Obrtelová M.
PČ | Typ | Kód | Popis | MJ | Množství | J.cena [CZK] | Cena celkem [CZK] | Cenová soustava |  | DPH | J. Nh [h] | Nh celkem [h] | J. hmotnost [t] | Hmotnost celkem [t] | J. suť [t] | Suť Celkem [t]
Náklady soupisu celkem | [6 empty] | 0 |  |  |  |  | 0 |  | 404.8395 |  | 27.775 |  | D | -1 | [13 empty] | 0
| D | HSV | Práce a dodávky HSV |  |  |  | 0 |  |  |  |  | 0 |  | 404.7012 |  | 27.775 | 1 | D | 0 |  |  |  | ROZPOCET | [9 empty] | 0
| D | 1 | Zemní práce |  |  |  | 0 |  |  |  |  | 0 |  | 0.0088995 |  | 27.775 | 1 | D | 1 |  |  |  | ROZPOCET | [9 empty] | 0
1 | K | 113106187 | Rozebrání dlažeb vozovek ze zámkové dlažby s ložem z kameniva strojně pl do 50 m2 | m2 | 20 |  | 0 | CS ÚRS 2022 01 |  | základní |  | 0 | 0 | 0 | 0.295 | 5.9 | 4 | K | 2 |  |  |  | ROZPOCET |  |  |  | 0 | 0 | 0 | 0 | 0 | 1 | 0 | 4 | 728092231
| VV |  | " Odkaz VV na příslušnou část dokumentace " | [14 empty] | VV | 2 | 1 | True | 0 | ROZPOCET
| VV |  | " Výkaz výměr (VV) dle: " | [14 empty] | VV | 2 | 1 | True | 0 | ROZPOCET
| VV |  | " 1/ dle výkr. : D.1.1.3.2 -SITUACE....D.1.2.3.4 -VZOR.PŘÍČNÉ ŘEZY " | [14 empty] | VV | 2 | 1 | True | 0 | ROZPOCET
| VV |  | " 2/ doplnění dle: Technická zpráva D.1.2.3.1 (dále jen TZ) " | [14 empty] | VV | 2 | 1 | True | 0 | ROZPOCET
| VV |  | " 3/ tabulky SOUPIS PRACÍ - SO 03.3 Zpev.plochy, sadové a terén. úpravy: Číslo pozice .../ text položky... " | [14 empty] | VV | 2 | 1 | True | 0 | ROZPOCET
| VV |  | " Poznámka odkazu VV na příslušnou část dokumentace platí pro všechny položky. " | [14 empty] | VV | 2 | 1 | True | 0 | ROZPOCET
| VV |  | Mezisoučet POZNÁMKA ODKAZU VÝMĚR |  | 0 | [12 empty] | VV | 2 | 3 | True | 0 | ROZPOCET
| VV |  | " 210.2 / Vybourání krytu z betonové dlažby tl. do 80 mm, spáry vyplněné pískem " | [14 empty] | VV | 2 | 1 | True | 0 | ROZPOCET
| VV |  | 20,0 |  | 20 | [12 empty] | VV | 2 | 2 | True | 0 | ROZPOCET
| VV |  | Součet |  | 20 | [12 empty] | VV | 2 | 4 | True | 1 | ROZPOCET
2 | K | 113107332 | Odstranění podkladu z betonu prostého tl přes 150 do 300 mm strojně pl do 50 m2 | m2 | 35 |  | 0 | CS ÚRS 2022 01 |  | základní |  | 0 | 0 | 0 | 0.625 | 21.875 | 4 | K | 2 |  |  |  | ROZPOCET |  |  |  | 0 | 0 | 0 | 0 | 0 | 1 | 0 | 4 | -97634119
| VV |  | " 210.3 / Vybourání betonových zpevněných ploch tl. do 200 mm ( s naložením na DP)" | [14 empty] | VV | 2 | 1 | True | 0 | ROZPOCET
| VV |  | 35,0 |  | 35 | [12 empty] | VV | 2 | 2 | True | 1 | ROZPOCET
3 | K | 121151125 | Sejmutí ornice plochy přes 500 m2 tl vrstvy přes 250 do 300 mm strojně | m2 | 1526 |  | 0 | CS ÚRS 2022 01 |  | základní |  | 0 | 0 | 0 | 0 | 0 | 4 | K | 2 |  |  |  | ROZPOCET |  |  |  | 0 | 0 | 0 | 0 | 0 | 1 | 0 | 4 | -1295509075
| VV |  | " Odkaz VV na příslušnou část dokumentace " | [14 empty] | VV | 2 | 1 | True | 0 | ROZPOCET
| VV |  | " Výkaz výměr (VV) dle: " | [14 empty] | VV | 2 | 1 | True | 0 | ROZPOCET
| VV |  | " 1/ dle výkr. : D.1.1.3.2 -SITUACE....D.1.2.3.4 -VZOR.PŘÍČNÉ ŘEZY " | [14 empty] | VV | 2 | 1 | True | 0 | ROZPOCET
| VV |  | " 2/ doplnění dle: Technická zpráva D.1.2.3.1 (dále jen TZ) " | [14 empty] | VV | 2 | 1 | True | 0 | ROZPOCET
| VV |  | " 3/ tabulky SOUPIS PRACÍ - SO 03.3 Zpev.plochy, sadové a terén. úpravy: Číslo pozice .../ text položky... " | [14 empty] | VV | 2 | 1 | True | 0 | ROZPOCET
| VV |  | " Poznámka odkazu VV na příslušnou část dokumentace platí pro všechny položky. " | [14 empty] | VV | 2 | 1 | True | 0 | ROZPOCET
| VV |  | Mezisoučet POZNÁMKA ODKAZU VÝMĚR |  | 0 | [12 empty] | VV | 2 | 3 | True | 0 | ROZPOCET
| VV |  | " 210.1 / Sejmutí ornice v průměrné mocnosti cca 0,3m" 1526,0 |  | 1526 | [12 empty] | VV | 2 | 2 | True | 0 | ROZPOCET
| VV |  | " v ceně položky je: i naložení na DP" | [14 empty] | VV | 2 | 1 | True | 0 | ROZPOCET
| VV |  | " rozpis bilance u dalších položek: část na mezideponii pro KTÚ " | [14 empty] | VV | 2 | 1 | True | 0 | ROZPOCET
| VV |  | " přebytek Odvoz na skládku, vč. naložení, přemístění a uložení ornice, bez poplatku " | [14 empty] | VV | 2 | 1 | True | 0 | ROZPOCET
| VV |  | Mezisoučet |  | 1526 | [12 empty] | VV | 2 | 3 | True | 0 | ROZPOCET
| VV | m2SKRYVKA033 | Součet |  | 1526 | [12 empty] | VV | 2 | 4 | True | 1 | ROZPOCET
4 | K | 122252203 | Odkopávky a prokopávky nezapažené pro silnice a dálnice v hornině třídy těžitelnosti I objem do 100 m3 strojně | m3 | 70 |  | 0 | CS ÚRS 2022 01 |  | základní |  | 0 | 0 | 0 | 0 | 0 | 4 | K | 2 |  |  |  | ROZPOCET |  |  |  | 0 | 0 | 0 | 0 | 0 | 1 | 0 | 4 | 39901548
| VV |  | " 520.1/ Odkopávky v hornině třídy těžit. I (skup. 1-3 ) = " | [14 empty] | VV | 2 | 1 | True | 0 | ROZPOCET
| VV |  | " =odkopávky v trase komunikace " 70,0 |  | 70 | [12 empty] | VV | 2 | 2 | True | 0 | ROZPOCET
| VV |  | " POZNÁMKA: vykázaná kubatura celkem =142m3 z toho: 70 odkop+72m3 jáma pro založ.zdi " | [14 empty] | VV | 2 | 1 | True | 0 | ROZPOCET
| VV | sODKOPzem033 | Součet strojní odkop zem |  | 70 | [12 empty] | VV | 2 | 4 | True | 1 | ROZPOCET
5 | K | 122452203-04 | Odkopávky a prokopávky nezapažené pro silnice v hornině třídy těžitelnosti II objem do 100 m3 strojně - skupiny 4 | m3 | 14.5 |  | 0 | vlastní |  | základní |  | 0 | 0 | 0 | 0 | 0 | 4 | K | 2 |  |  |  | ROZPOCET |  |  |  | 0 | 0 | 0 | 0 | 0 | 1 | 0 | 4 | 590648593
| VV |  | " 210.4/ Odstranění nestmeleného podkladu bouraných komunikací (štěrky HDK/ŠD) celk.14,5m3" | [14 empty] | VV | 2 | 1 | True | 0 | ROZPOCET
| VV |  | " odkop po DM ZD8: 20m2 " 20,0*0,20 |  | 4 | [12 empty] | VV | 2 | 2 | True | 0 | ROZPOCET
| VV |  | " odkop po DM betonu: 35m2 " 35,0*0,30 |  | 10.5 | [12 empty] | VV | 2 | 2 | True | 0 | ROZPOCET
| VV |  | Mezisoučet odkop štěrku celkem |  | 14.5 | [12 empty] | VV | 2 | 3 | True | 0 | ROZPOCET
| VV | sODKOPsterk033 | Součet |  | 14.5 | [12 empty] | VV | 2 | 4 | True | 1 | ROZPOCET
6 | K | 129001101-19 | Sondy pro ověření ing. sítí objekt - ruční výkop tř.1-4 vč. příplatku za ztížení vykopávky v blízkosti podzemního vedení vč. částečného záhozu a odvozu přebytků výkopů, skládkovného | m3 | 1.242 |  | 0 | vlastní |  | základní |  | 0 | 0 | 0 | 0 | 0 | 4 | K | 2 |  |  |  | ROZPOCET |  |  |  | 0 | 0 | 0 | 0 | 0 | 1 | 0 | 4 | 1344819715
| VV |  | " výkr.D.1.1.3.2 -SITUACE + TZ 6. e) str. 8-9 Inženýrské sítě -...kopané sondy (vlastní vytyčení IS = VON)" | [14 empty] | VV | 2 | 1 | True | 0 | ROZPOCET
| VV |  | " počet sond bud upřesněn dle skuteč. zaměření IS " | [14 empty] | VV | 2 | 1 | True | 0 | ROZPOCET
| VV |  | " pro vozovku odhad 2ks: k-ce 0,35-0,47m +0,5m pásmo IS " 0,8*0,8*(0,47+0,5)*2 |  | 1.2416 | [12 empty] | VV | 2 | 2 | True | 0 | ROZPOCET
| VV |  | Součet |  | 1.2416 | [12 empty] | VV | 2 | 4 | True | 1 | ROZPOCET
7 | K | 129951121 | Bourání zdiva z betonu prostého neprokládaného v odkopávkách nebo prokopávkách strojně | m3 | 1 |  | 0 | CS ÚRS 2022 01 |  | základní |  | 0 | 0 | 0 | 0 | 0 | 4 | K | 2 |  |  |  | ROZPOCET |  |  |  | 0 | 0 | 0 | 0 | 0 | 1 | 0 | 4 | -923024428
| VV |  | " 210.5 / Bourání betonových konstrukcí v úrovni terénu " 1,0 |  | 1 | [12 empty] | VV | 2 | 2 | True | 0 | ROZPOCET
| VV | DMm3BET033 | Mezisoučet |  | 1 | [12 empty] | VV | 2 | 3 | True | 1 | ROZPOCET
8 | K | 131251103 | Hloubení jam nezapažených v hornině třídy těžitelnosti I skupiny 3 objem do 100 m3 strojně | m3 | 72 |  | 0 | CS ÚRS 2022 01 |  | základní |  | 0 | 0 | 0 | 0 | 0 | 4 | K | 2 |  |  |  | ROZPOCET |  |  |  | 0 | 0 | 0 | 0 | 0 | 1 | 0 | 4 | -378461633
| VV |  | " 520.1/ Odkopávky v hornině třídy těžit. I (skup. 1-3 ) celkově 142m3 " | [14 empty] | VV | 2 | 1 | True | 0 | ROZPOCET
| VV |  | " z toho výkop pro opěrnou zeď (vzor.řez D.1.1.3.4) " 72,0 |  | 72 | [12 empty] | VV | 2 | 2 | True | 0 | ROZPOCET
| VV |  | " POZNÁMKA: vykázaná kubatura celkem =142m3 z toho: 70 odkop+72m3 jáma pro založ.zdi " | [14 empty] | VV | 2 | 1 | True | 0 | ROZPOCET
| VV | NsJAMAzem033 | Součet Nepažená strojní jáma zem |  | 72 | [12 empty] | VV | 2 | 4 | True | 1 | ROZPOCET
9 | K | 131251201 | Hloubení jam zapažených v hornině třídy těžitelnosti I skupiny 3 objem do 20 m3 strojně | m3 | 3.825 |  | 0 | CS ÚRS 2022 01 |  | základní |  | 0 | 0 | 0 | 0 | 0 | 4 | K | 2 |  |  |  | ROZPOCET |  |  |  | 0 | 0 | 0 | 0 | 0 | 1 | 0 | 4 | 690683629
| VV |  | " 522.6a / Hloubení vsakovacích jam s urovnáním dna v hornině třídy těžitelnosti I " | [14 empty] | VV | 2 | 1 | True | 0 | ROZPOCET
| VV |  | 1,5*1,5*2,0 |  | 4.5 | [12 empty] | VV | 2 | 2 | True | 0 | ROZPOCET
| VV |  | " odpočet skrývky ornice v místě vasko.jámy (výkr. Situace) | [14 empty] | VV | 2 | 1 | True | 0 | ROZPOCET
| VV |  | -1,5*1,5*0,30 |  | -0.675 | [12 empty] | VV | 2 | 2 | True | 0 | ROZPOCET
| VV | PsJAMAzem033 | Součet Pažená strojní jáma zem |  | 3.825 | [12 empty] | VV | 2 | 4 | True | 1 | ROZPOCET
10 | K | 132251103 | Hloubení rýh nezapažených š do 800 mm v hornině třídy těžitelnosti I skupiny 3 objem do 100 m3 strojně | m3 | 60.579 |  | 0 | CS ÚRS 2022 01 |  | základní |  | 0 | 0 | 0 | 0 | 0 | 4 | K | 2 |  |  |  | ROZPOCET |  |  |  | 0 | 0 | 0 | 0 | 0 | 1 | 0 | 4 | 2087855069
| VV |  | " 520.6/ Hloubení rýh š. do 600 mm.... v hor. tř. těžit. I " | [14 empty] | VV | 2 | 1 | True | 0 | ROZPOCET
| VV |  | " zasakovací rýhy pro drenáž 165 mb celkem /dle vzor.řezů rýha š. 0,50/ hl. 0,55m (výkr. D1.1.3.4)" | [14 empty] | VV | 2 | 1 | True | 0 | ROZPOCET
| VV |  | 165,0*0,50*0,55 |  | 45.375 | [12 empty] | VV | 2 | 2 | True | 0 | ROZPOCET
| VV |  | Mezisoučet |  | 45.375 | [12 empty] | VV | 2 | 3 | True | 0 | ROZPOCET
| VV |  | " + dokop drážky (50/30cm) od HTÚ pro žlab š.30cm ze žlabovek. dl.11m (15cm žlabovka, 10cm bet.lože, 10cm ŠP podsyp+5cm zapuštění)" | [14 empty] | VV | 2 | 1 | True | 0 | ROZPOCET
| VV |  | (0,30+2*0,10)*(0,50-0,30)*(11,0+0,10*2) |  | 1.12 | [12 empty] | VV | 2 | 2 | True | 0 | ROZPOCET
| VV |  | " + dokop drážky (90/50cm) od HTÚ pro žlab š.30cm ze žlabovek. dl.11m (40cm žlabovka, 10cm ŠP podsyp+5cm zapuštění)" | [14 empty] | VV | 2 | 1 | True | 0 | ROZPOCET
| VV |  | (0,65+2*0,15)*(0,55-0,30)*(59,0+0,15*2) |  | 14.0838 | [12 empty] | VV | 2 | 2 | True | 0 | ROZPOCET
| VV |  | Mezisoučet drážka pro žlabovky |  | 15.2037 | [12 empty] | VV | 2 | 3 | True | 0 | ROZPOCET
| VV | sRYHYzem033 | Součet |  | 60.5787 | [12 empty] | VV | 2 | 4 | True | 1 | ROZPOCET
11 | K | 151101201 | Zřízení příložného pažení stěn výkopu hl do 4 m | m2 | 10.2 |  | 0 | CS ÚRS 2022 01 |  | základní |  | 0 | 0.0007 | 0.00714 | 0 | 0 | 4 | K | 2 |  |  |  | ROZPOCET |  |  |  | 0 | 0 | 0 | 0 | 0 | 1 | 0 | 4 | 1553480436
| VV |  | " 522.6a / Hloubení vsakovacích jam s urovnáním dna v hornině třídy těžitelnosti I " | [14 empty] | VV | 2 | 1 | True | 0 | ROZPOCET
| VV |  | " v okolí je 30cm skrývka ornice " | [14 empty] | VV | 2 | 1 | True | 0 | ROZPOCET
| VV |  | 4*1,5*(2,0-0,30) |  | 10.2 | [12 empty] | VV | 2 | 2 | True | 0 | ROZPOCET
| VV | m2PAZEN033 | Mezisoučet |  | 10.2 | [12 empty] | VV | 2 | 3 | True | 1 | ROZPOCET
12 | K | 151101211 | Odstranění příložného pažení stěn hl do 4 m | m2 | 10.2 |  | 0 | CS ÚRS 2022 01 |  | základní |  | 0 | 0 | 0 | 0 | 0 | 4 | K | 2 |  |  |  | ROZPOCET |  |  |  | 0 | 0 | 0 | 0 | 0 | 1 | 0 | 4 | 1005562110
| VV |  | m2PAZEN033 |  | 10.2 | [12 empty] | VV | 2 | 2 | True | 1 | ROZPOCET
13 | K | 151101301 | Zřízení rozepření stěn při pažení příložném hl do 4 m | m3 | 3.825 |  | 0 | CS ÚRS 2022 01 |  | základní |  | 0 | 0.00046 | 0.0017595 | 0 | 0 | 4 | K | 2 |  |  |  | ROZPOCET |  |  |  | 0 | 0 | 0 | 0 | 0 | 1 | 0 | 4 | 27105044
| VV |  | " 522.6a / Hloubení vsakovacích jam s urovnáním dna v hornině třídy těžitelnosti I " | [14 empty] | VV | 2 | 1 | True | 0 | ROZPOCET
| VV |  | PsJAMAzem033 |  | 3.825 | [12 empty] | VV | 2 | 2 | True | 1 | ROZPOCET
14 | K | 151101311 | Odstranění rozepření stěn při pažení příložném hl do 4 m | m3 | 3.825 |  | 0 | CS ÚRS 2022 01 |  | základní |  | 0 | 0 | 0 | 0 | 0 | 4 | K | 2 |  |  |  | ROZPOCET |  |  |  | 0 | 0 | 0 | 0 | 0 | 1 | 0 | 4 | 439468783
| VV |  | PsJAMAzem033 |  | 3.825 | [12 empty] | VV | 2 | 2 | True | 1 | ROZPOCET
15 | K | 162351103 | Vodorovné přemístění přes 50 do 500 m výkopku/sypaniny z horniny třídy těžitelnosti I skupiny 1 až 3 | m3 | 217.524 |  | 0 | CS ÚRS 2022 01 |  | základní |  | 0 | 0 | 0 | 0 | 0 | 4 | K | 2 |  |  |  | ROZPOCET |  |  |  | 0 | 0 | 0 | 0 | 0 | 1 | 0 | 4 | -249922160
| VV |  | " odvoz NA mezideponii: část skrývky ornice pro zpět.využití v KTÚ " | [14 empty] | VV | 2 | 1 | True | 0 | ROZPOCET
| VV |  | " 514.1/ zpět. humusování svah do 1:2: 303m2 " 0,15*303,0 |  | 45.45 | [12 empty] | VV | 2 | 2 | True | 0 | ROZPOCET
| VV |  | " 514.1/ zpět. humusování svah přes 1:2: 338,4m2 " 0,15*400,96 |  | 60.144 | [12 empty] | VV | 2 | 2 | True | 0 | ROZPOCET
| VV |  | " rezerva ztratné 3% " 0,03*0,15*(303+400,96) |  | 3.1678 | [12 empty] | VV | 2 | 2 | True | 0 | ROZPOCET
| VV | m3ORNzpet033 | Mezisoučet |  | 108.7618 | [12 empty] | VV | 2 | 3 | True | 0 | ROZPOCET
| VV |  | " rozvoz Z mezideponie: část skrývky ornice pro zpět.využití v KTÚ " | [14 empty] | VV | 2 | 1 | True | 0 | ROZPOCET
| VV |  | m3ORNzpet033 |  | 108.7618 | [12 empty] | VV | 2 | 2 | True | 0 | ROZPOCET
| VV |  | Součet |  | 217.5236 | [12 empty] | VV | 2 | 4 | True | 1 | ROZPOCET
16 | K | 162751117 | Vodorovné přemístění přes 9 000 do 10000 m výkopku/sypaniny z horniny třídy těžitelnosti I skupiny 1 až 3 | m3 | 555.442 |  | 0 | CS ÚRS 2022 01 |  | základní |  | 0 | 0 | 0 | 0 | 0 | 4 | K | 2 |  |  |  | ROZPOCET |  |  |  | 0 | 0 | 0 | 0 | 0 | 1 | 0 | 4 | 915827281
| VV |  | " přebytek ornice Odvoz na skládku / bez poplatku " | [14 empty] | VV | 2 | 1 | True | 0 | ROZPOCET
| VV |  | m2SKRYVKA033*0,30 |  | 457.8 | [12 empty] | VV | 2 | 2 | True | 0 | ROZPOCET
| VV |  | -m3ORNzpet033 |  | -108.7618 | [12 empty] | VV | 2 | 2 | True | 0 | ROZPOCET
| VV | m3ORNzbytek033 | Mezisoučet M3 přebytek ornice |  | 349.0382 | [12 empty] | VV | 2 | 3 | True | 0 | ROZPOCET
| VV |  | " zemina z výkopů Odvoz na recyklační skládku / s poplatkem " | [14 empty] | VV | 2 | 1 | True | 0 | ROZPOCET
| VV |  | " odkopy tř. I (zemina)" | [14 empty] | VV | 2 | 1 | True | 0 | ROZPOCET
| VV |  | sODKOPzem033 |  | 70 | [12 empty] | VV | 2 | 2 | True | 0 | ROZPOCET
| VV |  | NsJAMAzem033 |  | 72 | [12 empty] | VV | 2 | 2 | True | 0 | ROZPOCET
| VV |  | PsJAMAzem033 |  | 3.825 | [12 empty] | VV | 2 | 2 | True | 0 | ROZPOCET
| VV |  | " rýhy do 800mm pro drenáž /tř. I " | [14 empty] | VV | 2 | 1 | True | 0 | ROZPOCET
| VV |  | sRYHYzem033 |  | 60.5787 | [12 empty] | VV | 2 | 2 | True | 0 | ROZPOCET
| VV | ODVOZzem033 | Mezisoučet |  | 206.4038 | [12 empty] | VV | 2 | 3 | True | 0 | ROZPOCET
| VV |  | Součet odvoz zeminy tř.I |  | 555.4419 | [12 empty] | VV | 2 | 4 | True | 1 | ROZPOCET
17 | K | 162751119 | Příplatek k vodorovnému přemístění výkopku/sypaniny z horniny třídy těžitelnosti I skupiny 1 až 3 ZKD 1000 m přes 10000 m | m3 | 5554.419 |  | 0 | CS ÚRS 2022 01 |  | základní |  | 0 | 0 | 0 | 0 | 0 | 4 | K | 2 |  |  |  | ROZPOCET |  |  |  | 0 | 0 | 0 | 0 | 0 | 1 | 0 | 4 | 945605144
| VV |  | m3ORNzbytek033*(20-10) |  | 3490.3818 | [12 empty] | VV | 2 | 2 | True | 0 | ROZPOCET
| VV |  | ODVOZzem033*(20-10) |  | 2064.0375 | [12 empty] | VV | 2 | 2 | True | 0 | ROZPOCET
| VV |  | Součet |  | 5554.4193 | [12 empty] | VV | 2 | 4 | True | 1 | ROZPOCET
18 | K | 162751137 | Vodorovné přemístění přes 9 000 do 10000 m výkopku/sypaniny z horniny třídy těžitelnosti II skupiny 4 a 5 | m3 | 14.5 |  | 0 | CS ÚRS 2022 01 |  | základní |  | 0 | 0 | 0 | 0 | 0 | 4 | K | 2 |  |  |  | ROZPOCET |  |  |  | 0 | 0 | 0 | 0 | 0 | 1 | 0 | 4 | 1120871821
| VV |  | " odvoz na recyklační skládku " | [14 empty] | VV | 2 | 1 | True | 0 | ROZPOCET
| VV |  | sODKOPsterk033 |  | 14.5 | [12 empty] | VV | 2 | 2 | True | 0 | ROZPOCET
| VV | ODVOZsterk033 | Mezisoučet odvozy štěrky skup.4 |  | 14.5 | [12 empty] | VV | 2 | 3 | True | 0 | ROZPOCET
| VV |  | Součet |  | 14.5 | [12 empty] | VV | 2 | 4 | True | 1 | ROZPOCET
19 | K | 162751139 | Příplatek k vodorovnému přemístění výkopku/sypaniny z horniny třídy těžitelnosti II skupiny 4 a 5 ZKD 1000 m přes 10000 m | m3 | 145 |  | 0 | CS ÚRS 2022 01 |  | základní |  | 0 | 0 | 0 | 0 | 0 | 4 | K | 2 |  |  |  | ROZPOCET |  |  |  | 0 | 0 | 0 | 0 | 0 | 1 | 0 | 4 | -394182122
| VV |  | ODVOZsterk033*(20-10) |  | 145 | [12 empty] | VV | 2 | 2 | True | 1 | ROZPOCET
20 | K | 162751157 | Vodorovné přemístění přes 9 000 do 10000 m výkopku/sypaniny z horniny třídy těžitelnosti III skupiny 6 a 7 | m3 | 1 |  | 0 | CS ÚRS 2022 01 |  | základní |  | 0 | 0 | 0 | 0 | 0 | 4 | K | 2 |  |  |  | ROZPOCET |  |  |  | 0 | 0 | 0 | 0 | 0 | 1 | 0 | 4 | -1318407871
| VV |  | DMm3BET033 |  | 1 | [12 empty] | VV | 2 | 2 | True | 1 | ROZPOCET
21 | K | 162751159 | Příplatek k vodorovnému přemístění výkopku/sypaniny z horniny třídy těžitelnosti III skupiny 6 a 7 ZKD 1000 m přes 10000 m | m3 | 10 |  | 0 | CS ÚRS 2022 01 |  | základní |  | 0 | 0 | 0 | 0 | 0 | 4 | K | 2 |  |  |  | ROZPOCET |  |  |  | 0 | 0 | 0 | 0 | 0 | 1 | 0 | 4 | 67390380
| VV |  | DMm3BET033*(20-10) |  | 10 | [12 empty] | VV | 2 | 2 | True | 1 | ROZPOCET
22 | K | 167151111 | Nakládání výkopku z hornin třídy těžitelnosti I skupiny 1 až 3 přes 100 m3 | m3 | 108.762 |  | 0 | CS ÚRS 2022 01 |  | základní |  | 0 | 0 | 0 | 0 | 0 | 4 | K | 2 |  |  |  | ROZPOCET |  |  |  | 0 | 0 | 0 | 0 | 0 | 1 | 0 | 4 | -366479878
| VV |  | " nalož. pro rozvoz z mezideponie: část skrývky ornice pro zpět.využití v KTÚ " | [14 empty] | VV | 2 | 1 | True | 0 | ROZPOCET
| VV |  | m3ORNzpet033 |  | 108.7618 | [12 empty] | VV | 2 | 2 | True | 1 | ROZPOCET
23 | K | 171152112 | Uložení sypaniny z hornin nesoudržných a sypkých do násypů zhutněných mimo aktivní zónu silnic a dálnic | m3 | 903 |  | 0 | CS ÚRS 2022 01 |  | základní |  | 0 | 0 | 0 | 0 | 0 | 4 | K | 2 |  |  |  | ROZPOCET |  |  |  | 0 | 0 | 0 | 0 | 0 | 1 | 0 | 4 | 874332046
| VV |  | " 520.2 / Uložení sypaniny s rozprostř.+ zhutn. po vrstvách (mimo aktivní zónu) celk.1042,5m3 " | [14 empty] | VV | 2 | 1 | True | 0 | ROZPOCET
| VV |  | " použit vhodný dovezený (nakoupený) materiál " | [14 empty] | VV | 2 | 1 | True | 0 | ROZPOCET
| VV |  | " zásypy+násypy celkem 1042,50m3 : z toho NÁSYP strojně " | [14 empty] | VV | 2 | 1 | True | 0 | ROZPOCET
| VV |  | " vzor. řez D.1.1.3.4 - řez ZP v areálu (hutnění válcem+dozerem), násyp svahu pod a podél CHODNÍKU " | [14 empty] | VV | 2 | 1 | True | 0 | ROZPOCET
| VV |  | " násyp terén.úpravy v areálu vodojemu " 903,0 |  | 903 | [12 empty] | VV | 2 | 2 | True | 0 | ROZPOCET
| VV | NASYPchodn033 | Mezisoučet |  | 903 | [12 empty] | VV | 2 | 3 | True | 1 | ROZPOCET
24 | M | 58344229 | štěrkodrť frakce 0/125 | t | 2076.9 |  | 0 | CS ÚRS 2022 01 |  | základní |  | 0 | 0 | 0 | 0 | 0 | 8 | M | 2 |  |  |  | ROZPOCET |  |  |  | 0 | 0 | 0 | 0 | 0 | 1 | 0 | 4 | -737802387
| VV |  | " násyp pod a podél chodníku ( ulož.sypaniny mimo aktiv.zonu) 903 m3: tonáž materiálu " | [14 empty] | VV | 2 | 1 | True | 0 | ROZPOCET
| VV |  | NASYPchodn033*2,30 |  | 2076.9 | [12 empty] | VV | 2 | 2 | True | 1 | ROZPOCET
25 | K | 171201231-1 | Poplatek za uložení zeminy a kamení na recyklační skládce (skládkovné) kód odpadu 17 05 04 | t | 388.032 |  | 0 | CS ÚRS 2022 01 |  | základní |  | 0 | 0 | 0 | 0 | 0 | 4 | K | 2 |  |  |  | ROZPOCET |  |  |  | 0 | 0 | 0 | 0 | 0 | 1 | 0 | 4 | 140045376
| VV |  | ODVOZzem033*(1,7+1,8)/2 |  | 361.2066 | [12 empty] | VV | 2 | 2 | True | 0 | ROZPOCET
| VV |  | ODVOZsterk033*(1,8+1,9)/2 |  | 26.825 | [12 empty] | VV | 2 | 2 | True | 0 | ROZPOCET
| VV |  | Součet |  | 388.0316 | [12 empty] | VV | 2 | 4 | True | 1 | ROZPOCET
26 | K | 997221861-1 | Poplatek za uložení stavebního odpadu na recyklační skládce (skládkovné) z prostého betonu pod kódem 17 01 01 | t | 2.2 |  | 0 | CS ÚRS 2022 01 |  | základní |  | 0 | 0 | 0 | 0 | 0 | 4 | K | 2 |  |  |  | ROZPOCET |  |  |  | 0 | 0 | 0 | 0 | 0 | 1 | 0 | 4 | 639640277
| VV |  | DMm3BET033*2,20 |  | 2.2 | [12 empty] | VV | 2 | 2 | True | 1 | ROZPOCET
27 | K | 171251201 | Uložení sypaniny na skládky nebo meziskládky | m3 | 570.942 |  | 0 | CS ÚRS 2022 01 |  | základní |  | 0 | 0 | 0 | 0 | 0 | 4 | K | 2 |  |  |  | ROZPOCET |  |  |  | 0 | 0 | 0 | 0 | 0 | 1 | 0 | 4 | -233748509
| VV |  | m3ORNzbytek033 |  | 349.0382 | [12 empty] | VV | 2 | 2 | True | 0 | ROZPOCET
| VV |  | Mezisoučet |  | 349.0382 | [12 empty] | VV | 2 | 3 | True | 0 | ROZPOCET
| VV |  | ODVOZzem033 |  | 206.4038 | [12 empty] | VV | 2 | 2 | True | 0 | ROZPOCET
| VV |  | ODVOZsterk033 |  | 14.5 | [12 empty] | VV | 2 | 2 | True | 0 | ROZPOCET
| VV |  | DMm3BET033 |  | 1 | [12 empty] | VV | 2 | 2 | True | 0 | ROZPOCET
| VV |  | Mezisoučet |  | 221.9038 | [12 empty] | VV | 2 | 3 | True | 0 | ROZPOCET
| VV |  | Součet |  | 570.9419 | [12 empty] | VV | 2 | 4 | True | 1 | ROZPOCET
28 | K | 174111101 | Zásyp jam, šachet rýh nebo kolem objektů sypaninou se zhutněním ručně | m3 | 108 |  | 0 | CS ÚRS 2022 01 |  | základní |  | 0 | 0 | 0 | 0 | 0 | 4 | K | 2 |  |  |  | ROZPOCET |  |  |  | 0 | 0 | 0 | 0 | 0 | 1 | 0 | 4 | 164760095
| VV |  | " 520.2 / Uložení sypaniny s rozprostř.+ zhutn. po vrstvách (mimo aktivní zónu) celk.1042,5m3" | [14 empty] | VV | 2 | 1 | True | 0 | ROZPOCET
| VV |  | " použita vhodná dovezená (nakoupená) zemina /ŠP " | [14 empty] | VV | 2 | 1 | True | 0 | ROZPOCET
| VV |  | " zásypy celkem 1042,50m3 : z toho ručně a malou technikou / drážky podél krajnic a obrub: " | [14 empty] | VV | 2 | 1 | True | 0 | ROZPOCET
| VV |  | " (v ceně položky i manipulace do 10m) " | [14 empty] | VV | 2 | 1 | True | 0 | ROZPOCET
| VV |  | " vzor. řezy D.1.1.3.4 " | [14 empty] | VV | 2 | 1 | True | 0 | ROZPOCET
| VV |  | " vzor. řez Komunikace... (hutnění vibr. deskou): dosyp drážky pod krajnice " 72,0 |  | 72 | [12 empty] | VV | 2 | 2 | True | 0 | ROZPOCET
| VV |  | " vzor. řez Komunikace ... (hutnění vibr. deskou): dosyp drážky za obrubami " 4,5 |  | 4.5 | [12 empty] | VV | 2 | 2 | True | 0 | ROZPOCET
| VV |  | " vz. řez Komun.+zeď (hutnění vibr. deskou+válcem): zásyp u opěrné zdi (1/2 objemu ručně)" 63,0/2 |  | 31.5 | [12 empty] | VV | 2 | 2 | True | 0 | ROZPOCET
| VV | DOSYPdrazek033 | Mezisoučet |  | 108 | [12 empty] | VV | 2 | 3 | True | 1 | ROZPOCET
29 | M | 58331200 | štěrkopísek netříděný | t | 220.255 |  | 0 | CS ÚRS 2022 01 |  | základní |  | 0 | 0 | 0 | 0 | 0 | 8 | M | 2 |  |  |  | ROZPOCET |  |  |  | 0 | 0 | 0 | 0 | 0 | 1 | 0 | 4 | -1015256576
| VV |  | " cena vč. dovozu se složením (průběžné ukládky podél trasy)" | [14 empty] | VV | 2 | 1 | True | 0 | ROZPOCET
| VV |  | " použita vhodná dovezená (nakoupená) zemina na dosypy pod krajnici +za obruby +těsně u zdi" | [14 empty] | VV | 2 | 1 | True | 0 | ROZPOCET
| VV |  | " zásypový ŠP " | [14 empty] | VV | 2 | 1 | True | 0 | ROZPOCET
| VV |  | DOSYPdrazek033*1,98*1,03 |  | 220.2552 | [12 empty] | VV | 2 | 2 | True | 1 | ROZPOCET
30 | K | 174151101 | Zásyp jam, šachet rýh nebo kolem objektů sypaninou se zhutněním | m3 | 31.5 |  | 0 | CS ÚRS 2022 01 |  | základní |  | 0 | 0 | 0 | 0 | 0 | 4 | K | 2 |  |  |  | ROZPOCET |  |  |  | 0 | 0 | 0 | 0 | 0 | 1 | 0 | 4 | -556243552
| VV |  | " 520.2 / Uložení sypaniny s rozprostř.+ zhutn. po vrstvách (mimo aktivní zónu) celk.1042,5m3 " | [14 empty] | VV | 2 | 1 | True | 0 | ROZPOCET
| VV |  | " použita vhodná dovezená (nakoupená) zemina /ŠP " | [14 empty] | VV | 2 | 1 | True | 0 | ROZPOCET
| VV |  | " zásypy celkem 1042,50m3 : z toho strojně část podél zdi " | [14 empty] | VV | 2 | 1 | True | 0 | ROZPOCET
| VV |  | " v ceně položky i manipulace do 10m" | [14 empty] | VV | 2 | 1 | True | 0 | ROZPOCET
| VV |  | " vzor. řezy (hutnění vibr. deskou+válcem): zásyp u opěrné zdi (1/2 objemu stojně)" 63,0/2 |  | 31.5 | [12 empty] | VV | 2 | 2 | True | 0 | ROZPOCET
| VV | sZASYPjam033 | Mezisoučet |  | 31.5 | [12 empty] | VV | 2 | 3 | True | 1 | ROZPOCET
31 | M | 58331200 | štěrkopísek netříděný | t | 64.241 |  | 0 | CS ÚRS 2022 01 |  | základní |  | 0 | 0 | 0 | 0 | 0 | 8 | M | 2 |  |  |  | ROZPOCET |  |  |  | 0 | 0 | 0 | 0 | 0 | 1 | 0 | 4 | -2094449617
| VV |  | " cena vč. dovozu se složením (průběžné ukládky podél trasy)" | [14 empty] | VV | 2 | 1 | True | 0 | ROZPOCET
| VV |  | " použita vhodná dovezená (nakoupená) zemina na zásyp podél zdi (vně část) " | [14 empty] | VV | 2 | 1 | True | 0 | ROZPOCET
| VV |  | " zásypový ŠP " | [14 empty] | VV | 2 | 1 | True | 0 | ROZPOCET
| VV |  | sZASYPjam033*1,98*1,03 |  | 64.2411 | [12 empty] | VV | 2 | 2 | True | 1 | ROZPOCET
32 | K | 162251102 | Vodorovné přemístění přes 20 do 50 m výkopku/sypaniny z horniny třídy těžitelnosti I skupiny 1 až 3 | m3 | 139.5 |  | 0 | CS ÚRS 2022 01 |  | základní |  | 0 | 0 | 0 | 0 | 0 | 4 | K | 2 |  |  |  | ROZPOCET |  |  |  | 0 | 0 | 0 | 0 | 0 | 1 | 0 | 4 | -293216263
| VV |  | " lokální rozvozy ukládek podél trasy nad rámec manipulace v rámci zásypu (10m)" | [14 empty] | VV | 2 | 1 | True | 0 | ROZPOCET
| VV |  | DOSYPdrazek033 |  | 108 | [12 empty] | VV | 2 | 2 | True | 0 | ROZPOCET
| VV |  | sZASYPjam033 |  | 31.5 | [12 empty] | VV | 2 | 2 | True | 0 | ROZPOCET
| VV |  | Součet |  | 139.5 | [12 empty] | VV | 2 | 4 | True | 1 | ROZPOCET
33 | K | 167151111 | Nakládání výkopku z hornin třídy těžitelnosti I skupiny 1 až 3 přes 100 m3 | m3 | 139.5 |  | 0 | CS ÚRS 2022 01 |  | základní |  | 0 | 0 | 0 | 0 | 0 | 4 | K | 2 |  |  |  | ROZPOCET |  |  |  | 0 | 0 | 0 | 0 | 0 | 1 | 0 | 4 | 656824605
| VV |  | " nakládka pro lokální rozvozy podél trasy nad rámec manipulace v rámci zásypu (10m)" | [14 empty] | VV | 2 | 1 | True | 0 | ROZPOCET
| VV |  | DOSYPdrazek033 |  | 108 | [12 empty] | VV | 2 | 2 | True | 0 | ROZPOCET
| VV |  | sZASYPjam033 |  | 31.5 | [12 empty] | VV | 2 | 2 | True | 0 | ROZPOCET
| VV |  | Součet |  | 139.5 | [12 empty] | VV | 2 | 4 | True | 1 | ROZPOCET
34 | K | 181152330-01 | Úprava pláně HTÚ dle předepsaných sklonů vč. případných hutnících pokusů a vystavení protokolů o zkoušce ověření modulu přetvárnosti se zhutněním na požadovanou hodnotu Edef2=30MPa při poměru Edef2/Edef1 dle požadavku ČSN 72006 | m2 | 45 |  | 0 | vlastní |  | základní |  | 0 | 0 | 0 | 0 | 0 | 4 | K | 2 |  |  |  | ROZPOCET |  |  |  | 0 | 0 | 0 | 0 | 0 | 1 | 0 | 4 | 2116831254
| VV |  | " úprava pláně, vyrování vývšk.rozdílů, úprava spádu, zhutnění na 30MPa " | [14 empty] | VV | 2 | 1 | True | 0 | ROZPOCET
| VV |  | " 520.4 / pláň pod komunik.: zpevněná plocha=chodníky celkem 45 m2 " | [14 empty] | VV | 2 | 1 | True | 0 | ROZPOCET
| VV |  | " k-ce 4/ bet.dlažba ZD6 /celk.tl. 250mm, ZP u větve K2" 45,0 |  | 45 | [12 empty] | VV | 2 | 2 | True | 0 | ROZPOCET
| VV |  | Součet |  | 45 | [12 empty] | VV | 2 | 4 | True | 1 | ROZPOCET
35 | K | 181152345-01 | Úprava pláně HTÚ dle předepsaných sklonů vč. případných hutnících pokusů a vystavení protokolů o zkoušce ověření modulu přetvárnosti se zhutněním na požadovanou hodnotu Edef2=45MPa při poměru Edef2/Edef1 dle požadavku ČSN 72006 | m2 | 661 |  | 0 | vlastní |  | základní |  | 0 | 0 | 0 | 0 | 0 | 4 | K | 2 |  |  |  | ROZPOCET |  |  |  | 0 | 0 | 0 | 0 | 0 | 1 | 0 | 4 | 953303421
| VV |  | " úprava pláně, vyrování vývšk.rozdílů, úprava spádu, zhutnění na 45MPa " | [14 empty] | VV | 2 | 1 | True | 0 | ROZPOCET
| VV |  | " 520.3 / pláň pod komunik.: vozovky a pojížděné ZP celkem 661 m2 " | [14 empty] | VV | 2 | 1 | True | 0 | ROZPOCET
| VV |  | " k-ce 2/ bet.panely /celk.tl. 350mm, větev K1" 587,0 |  | 587 | [12 empty] | VV | 2 | 2 | True | 0 | ROZPOCET
| VV |  | " k-ce 3/ bet.dlažba ZD8 /celk.tl. 470mm, větev K2" 74,0 |  | 74 | [12 empty] | VV | 2 | 2 | True | 0 | ROZPOCET
| VV |  | Součet |  | 661 | [12 empty] | VV | 2 | 4 | True | 1 | ROZPOCET
| D | 1.1 | Výměna podloží (jen v případě realizace výměny podloží) |  |  |  | 0 |  |  |  |  | 0 |  | 0 |  | 0 | 1 | D | 1 |  |  |  | ROZPOCET | [9 empty] | 0
36 | K | 122252203 | Odkopávky a prokopávky nezapažené pro silnice a dálnice v hornině třídy těžitelnosti I objem do 100 m3 strojně | m3 | 264.15 |  | 0 | CS ÚRS 2022 01 |  | základní |  | 0 | 0 | 0 | 0 | 0 | 4 | K | 2 |  |  |  | ROZPOCET |  |  |  | 0 | 0 | 0 | 0 | 0 | 1 | 0 | 4 | -415894085
| VV |  | " POZNÁMKA: PROVIZORNÍ POLOŽKA " | [14 empty] | VV | 2 | 1 | True | 0 | ROZPOCET
| VV |  | " NÁKLADY UPLATNIT JEN V PŘÍPADĚ VÝMĚNY PODLOŽÍ " | [14 empty] | VV | 2 | 1 | True | 0 | ROZPOCET
| VV |  | " po odsouhlasení TDI a geotechnikem stavby " | [14 empty] | VV | 2 | 1 | True | 0 | ROZPOCET
| VV |  | "dle skutečně zastižených poměrů v podloží " | [14 empty] | VV | 2 | 1 | True | 0 | ROZPOCET
| VV |  | " Poznámka platí pro všechny položky oddílu: 1.1 VÝMĚNA PODLOŽÍ " | [14 empty] | VV | 2 | 1 | True | 0 | ROZPOCET
| VV |  | Mezisoučet |  | 0 | [12 empty] | VV | 2 | 3 | True | 0 | ROZPOCET
| VV |  | " 520.16/ Odkopávky v hornině třídy těžit. I (skup. 1-3) " | [14 empty] | VV | 2 | 1 | True | 0 | ROZPOCET
| VV |  | " odkop pro výměnu podloží (sanaci) v aktivní zóně ZP a komunikací =264,15m3 " | [14 empty] | VV | 2 | 1 | True | 0 | ROZPOCET
| VV |  | " sanace podloží =587m2 hl.výměny 0,45m" 587,0*0,45 |  | 264.15 | [12 empty] | VV | 2 | 2 | True | 0 | ROZPOCET
| VV | sODKOPsanZ033 | Součet strojní odkop pro sanaci ZEMINA |  | 264.15 | [12 empty] | VV | 2 | 4 | True | 1 | ROZPOCET
37 | K | 162751117 | Vodorovné přemístění přes 9 000 do 10000 m výkopku/sypaniny z horniny třídy těžitelnosti I skupiny 1 až 3 | m3 | 264.15 |  | 0 | CS ÚRS 2022 01 |  | základní |  | 0 | 0 | 0 | 0 | 0 | 4 | K | 2 |  |  |  | ROZPOCET |  |  |  | 0 | 0 | 0 | 0 | 0 | 1 | 0 | 4 | -2123130290
| VV |  | " odvoz na recyklační skládku / zeminy " | [14 empty] | VV | 2 | 1 | True | 0 | ROZPOCET
| VV |  | sODKOPsanZ033 |  | 264.15 | [12 empty] | VV | 2 | 2 | True | 0 | ROZPOCET
| VV | ODVOZsanZ033 | Součet |  | 264.15 | [12 empty] | VV | 2 | 4 | True | 1 | ROZPOCET
38 | K | 162751119 | Příplatek k vodorovnému přemístění výkopku/sypaniny z horniny třídy těžitelnosti I skupiny 1 až 3 ZKD 1000 m přes 10000 m | m3 | 2641.5 |  | 0 | CS ÚRS 2022 01 |  | základní |  | 0 | 0 | 0 | 0 | 0 | 4 | K | 2 |  |  |  | ROZPOCET |  |  |  | 0 | 0 | 0 | 0 | 0 | 1 | 0 | 4 | 1664316073
| VV |  | sODKOPsanZ033*(20-10) |  | 2641.5 | [12 empty] | VV | 2 | 2 | True | 1 | ROZPOCET
39 | K | 171152111 | Uložení sypaniny z hornin nesoudržných a sypkých do násypů zhutněných v aktivní zóně silnic a dálnic | m3 | 264.15 |  | 0 | CS ÚRS 2022 01 |  | základní |  | 0 | 0 | 0 | 0 | 0 | 4 | K | 2 |  |  |  | ROZPOCET |  |  |  | 0 | 0 | 0 | 0 | 0 | 1 | 0 | 4 | 784339971
| VV |  | " POZNÁMKA: sanace podloží výměnou za vhodný materiál - rozsah bude čerpán dle skutečné reality ! " | [14 empty] | VV | 2 | 1 | True | 0 | ROZPOCET
| VV |  | " 520.17/ výměna podloží v aktivní zóně ZP a komunikace: násypem, hut.100% PS: 264,15 m3 " | [14 empty] | VV | 2 | 1 | True | 0 | ROZPOCET
| VV |  | 587,0*0,45 |  | 264.15 | [12 empty] | VV | 2 | 2 | True | 0 | ROZPOCET
| VV | NASYPsanace033 | Součet |  | 264.15 | [12 empty] | VV | 2 | 4 | True | 1 | ROZPOCET
40 | M | 58380651-01 | zemina vhodná do aktivní zóny zemního tělesa dle ČSN 736133 (zejména tabulka A.1, kapitola 4 a 9 s odpovídajícími hodnotami Id, PS, CBR a IBI. vč. dodání na místo zabudování. Zkoušení dle ČSN 736133 | t | 607.545 |  | 0 | vlastní |  | základní |  | 0 | 0 | 0 | 0 | 0 | 8 | M | 2 |  |  |  | ROZPOCET |  |  |  | 0 | 0 | 0 | 0 | 0 | 1 | 0 | 4 | 1873749789
| P |  | Poznámka k položce: např. kámen lomový netříděný žula odval | [14 empty] | P | 2
| VV |  | " sanace podloží (aktiv.zony) 264,15 m3: tonáž materiálu " | [14 empty] | VV | 2 | 1 | True | 0 | ROZPOCET
| VV |  | NASYPsanace033*2,30 |  | 607.545 | [12 empty] | VV | 2 | 2 | True | 1 | ROZPOCET
41 | K | 171201231-1 | Poplatek za uložení zeminy a kamení na recyklační skládce (skládkovné) kód odpadu 17 05 04 | t | 462.263 |  | 0 | CS ÚRS 2022 01 |  | základní |  | 0 | 0 | 0 | 0 | 0 | 4 | K | 2 |  |  |  | ROZPOCET |  |  |  | 0 | 0 | 0 | 0 | 0 | 1 | 0 | 4 | 983034696
| VV |  | ODVOZsanZ033*(1,7+1,8)/2 |  | 462.2625 | [12 empty] | VV | 2 | 2 | True | 1 | ROZPOCET
42 | K | 181152302 | Úprava pláně pro silnice a dálnice v zářezech se zhutněním | m2 | 587 |  | 0 | CS ÚRS 2022 01 |  | základní |  | 0 | 0 | 0 | 0 | 0 | 4 | K | 2 |  |  |  | ROZPOCET |  |  |  | 0 | 0 | 0 | 0 | 0 | 1 | 0 | 4 | 2011436622
| VV |  | " zhutnění parapláně pod výměnu podloží : 587 m2 " | [14 empty] | VV | 2 | 1 | True | 0 | ROZPOCET
| VV |  | sODKOPsanZ033/0,45 |  | 587 | [12 empty] | VV | 2 | 2 | True | 1 | ROZPOCET
| D | 18 | Zemní práce - povrchové úpravy terénu |  |  |  | 0 |  |  |  |  | 0 |  | 0.021753 |  | 0 | 1 | D | 1 |  |  |  | ROZPOCET | [9 empty] | 0
43 | K | 181151312 | Plošná úprava terénu přes 500 m2 zemina skupiny 1 až 4 nerovnosti přes 50 do 100 mm ve svahu přes 1:5 do 1:2 | m2 | 303 |  | 0 | CS ÚRS 2022 01 |  | základní |  | 0 | 0 | 0 | 0 | 0 | 4 | K | 2 |  |  |  | ROZPOCET |  |  |  | 0 | 0 | 0 | 0 | 0 | 1 | 0 | 4 | -552140544
| VV |  | " jemná modelace vegetační vrstvy " | [14 empty] | VV | 2 | 1 | True | 0 | ROZPOCET
| VV |  | " plochy v extravilánu zatříd. celk. 305,0+338,24=643,25 m2 " | [14 empty] | VV | 2 | 1 | True | 0 | ROZPOCET
| VV |  | svah1TRAVA033 |  | 303 | [12 empty] | VV | 2 | 2 | True | 1 | ROZPOCET
44 | K | 181151313 | Plošná úprava terénu přes 500 m2 zemina skupiny 1 až 4 nerovnosti přes 50 do 100 mm ve svahu přes 1:2 do 1:1 | m2 | 400.96 |  | 0 | CS ÚRS 2022 01 |  | základní |  | 0 | 0 | 0 | 0 | 0 | 4 | K | 2 |  |  |  | ROZPOCET |  |  |  | 0 | 0 | 0 | 0 | 0 | 1 | 0 | 4 | -107924154
| VV |  | " jemná modelace vegetační vrstvy " | [14 empty] | VV | 2 | 1 | True | 0 | ROZPOCET
| VV |  | svah2TRAVA033 |  | 400.96 | [12 empty] | VV | 2 | 2 | True | 1 | ROZPOCET
45 | K | 181411132.s1 | Založení parkového trávníku výsevem plochy do 1000 m2 ve svahu přes 1:5 do 1:2 vč. předseťové přípravy zálivky hnojení odplevelení ošetřování | m2 | 303 |  | 0 | vlastní |  | základní |  | 0 | 0 | 0 | 0 | 0 | 4 | K | 2 |  |  |  | ROZPOCET |  |  |  | 0 | 0 | 0 | 0 | 0 | 1 | 0 | 4 | 1746470437
| VV |  | " 514.3/ Založení park. trávníku ručním výsevem; vč. dodávky a nákladů na údržbu do prvního pokosení" | [14 empty] | VV | 2 | 1 | True | 0 | ROZPOCET
| VV |  | " plochy v extravilánu zatříd. celk. 303,0+400,96=703,96 m2 /z toho svah do 1:2 = 303 m2 " 303,0 |  | 303 | [12 empty] | VV | 2 | 2 | True | 0 | ROZPOCET
| VV | svah1TRAVA033 | Součet |  | 303 | [12 empty] | VV | 2 | 4 | True | 1 | ROZPOCET
46 | M | 00572410 | osivo směs travní parková | kg | 9.363 |  | 0 | CS ÚRS 2022 01 |  | základní |  | 0 | 0.001 | 0.009363 | 0 | 0 | 8 | M | 2 |  |  |  | ROZPOCET |  |  |  | 0 | 0 | 0 | 0 | 0 | 1 | 0 | 4 | -400456167
| VV |  | " dodávka osiva: parkový trávník " | [14 empty] | VV | 2 | 1 | True | 0 | ROZPOCET
| VV |  | svah1TRAVA033*0,030*1,03 |  | 9.3627 | [12 empty] | VV | 2 | 2 | True | 1 | ROZPOCET
47 | K | 181411133.s2 | Založení parkového trávníku výsevem plochy do 1000 m2 ve svahu přes 1:2 do 1:1 vč. předseťové přípravy zálivky hnojení odplevelení ošetřování | m2 | 400.96 |  | 0 | vlastní |  | základní |  | 0 | 0 | 0 | 0 | 0 | 4 | K | 2 |  |  |  | ROZPOCET |  |  |  | 0 | 0 | 0 | 0 | 0 | 1 | 0 | 4 | -59103445
| VV |  | " 514.4/ Založení park. trávníku ručním výsevem; vč. dodávky a nákladů na údržbu do prvního pokosení " | [14 empty] | VV | 2 | 1 | True | 0 | ROZPOCET
| VV |  | " plochy v extravilánu zatříd. celk. 303,0+400,96=703,96 m2 /z toho svah přes 1:2 =400,96 m2 " 400,96 |  | 400.96 | [12 empty] | VV | 2 | 2 | True | 0 | ROZPOCET
| VV | svah2TRAVA033 | Součet |  | 400.96 | [12 empty] | VV | 2 | 4 | True | 1 | ROZPOCET
48 | M | 00572410 | osivo směs travní parková | kg | 12.39 |  | 0 | CS ÚRS 2022 01 |  | základní |  | 0 | 0.001 | 0.01239 | 0 | 0 | 8 | M | 2 |  |  |  | ROZPOCET |  |  |  | 0 | 0 | 0 | 0 | 0 | 1 | 0 | 4 | -1052207028
| VV |  | " dodávka osiva: parkový trávník " | [14 empty] | VV | 2 | 1 | True | 0 | ROZPOCET
| VV |  | svah2TRAVA033*0,030*1,03 |  | 12.3897 | [12 empty] | VV | 2 | 2 | True | 1 | ROZPOCET
49 | K | 182151111 | Svahování v zářezech v hornině třídy těžitelnosti I skupiny 1 až 3 strojně | m2 | 703.96 |  | 0 | CS ÚRS 2022 01 |  | základní |  | 0 | 0 | 0 | 0 | 0 | 4 | K | 2 |  |  |  | ROZPOCET |  |  |  | 0 | 0 | 0 | 0 | 0 | 1 | 0 | 4 | 1977531900
| VV |  | " úprava pod ohumusování " | [14 empty] | VV | 2 | 1 | True | 0 | ROZPOCET
| VV |  | svah1TRAVA033 |  | 303 | [12 empty] | VV | 2 | 2 | True | 0 | ROZPOCET
| VV |  | svah2TRAVA033 |  | 400.96 | [12 empty] | VV | 2 | 2 | True | 0 | ROZPOCET
| VV |  | Součet |  | 703.96 | [12 empty] | VV | 2 | 4 | True | 1 | ROZPOCET
50 | K | 182351133 | Rozprostření ornice pl přes 500 m2 ve svahu nad 1:5 tl vrstvy do 200 mm strojně | m2 | 703.96 |  | 0 | CS ÚRS 2022 01 |  | základní |  | 0 | 0 | 0 | 0 | 0 | 4 | K | 2 |  |  |  | ROZPOCET |  |  |  | 0 | 0 | 0 | 0 | 0 | 1 | 0 | 4 | 1845745673
| VV |  | " POZNÁMKA: v ceně položky i lokální manipulace do 50m " | [14 empty] | VV | 2 | 1 | True | 0 | ROZPOCET
| VV |  | " na ohum. použita zemina vytěž.v rámci stavby (=část skrývky ornice) bilance +rozvoz (108,762 m3) =odd. 1 Zemní práce" | [14 empty] | VV | 2 | 1 | True | 0 | ROZPOCET
| VV |  | " 514.1/ Zpětné ohumusov. tl. 150 mm, svah do 1:2 " | [14 empty] | VV | 2 | 1 | True | 0 | ROZPOCET
| VV |  | svah1TRAVA033 |  | 303 | [12 empty] | VV | 2 | 2 | True | 0 | ROZPOCET
| VV |  | " 514.2/ Zpětné ohumusov. tl. 150 mm, svah přes 1:2 do 1:1" | [14 empty] | VV | 2 | 1 | True | 0 | ROZPOCET
| VV |  | svah2TRAVA033 |  | 400.96 | [12 empty] | VV | 2 | 2 | True | 0 | ROZPOCET
| VV |  | Součet |  | 703.96 | [12 empty] | VV | 2 | 4 | True | 1 | ROZPOCET
51 | K | 185803112 | Ošetření trávníku shrabáním ve svahu přes 1:5 do 1:2 | m2 | 303 |  | 0 | CS ÚRS 2022 01 |  | základní |  | 0 | 0 | 0 | 0 | 0 | 4 | K | 2 |  |  |  | ROZPOCET |  |  |  | 0 | 0 | 0 | 0 | 0 | 1 | 0 | 4 | 1905634531
| VV |  | " V cenách jsou započteny i náklady na pokosení se shrabáním, naložením na DP, odvoz do 20km,vyložení " | [14 empty] | VV | 2 | 1 | True | 0 | ROZPOCET
| VV |  | svah1TRAVA033 |  | 303 | [12 empty] | VV | 2 | 2 | True | 1 | ROZPOCET
52 | K | 185803113 | Ošetření trávníku shrabáním ve svahu přes 1:2 do 1:1 | m2 | 400.96 |  | 0 | CS ÚRS 2022 01 |  | základní |  | 0 | 0 | 0 | 0 | 0 | 4 | K | 2 |  |  |  | ROZPOCET |  |  |  | 0 | 0 | 0 | 0 | 0 | 1 | 0 | 4 | -978863564
| VV |  | " V cenách jsou započteny i náklady na pokosení se shrabáním, naložením na DP, odvoz do 20km,vyložení " | [14 empty] | VV | 2 | 1 | True | 0 | ROZPOCET
| VV |  | svah2TRAVA033 |  | 400.96 | [12 empty] | VV | 2 | 2 | True | 1 | ROZPOCET
| D | 2 | Zakládání |  |  |  | 0 |  |  |  |  | 0 |  | 84.2455 |  | 0 | 1 | D | 1 |  |  |  | ROZPOCET | [9 empty] | 0
53 | K | 211531111-32 | Výplň odvodňovacích žeber nebo trativodů kamenivem hrubým drceným frakce 16 až 32 mm | m3 | 4.5 |  | 0 | vlastní |  | základní |  | 0 | 0 | 0 | 0 | 0 | 4 | K | 2 |  |  |  | ROZPOCET |  |  |  | 0 | 0 | 0 | 0 | 0 | 1 | 0 | 4 | 430990063
| VV |  | " 522.7 / vsakovací jáma: zásyp vsakovací jámy z HDK fr. 16/32 (výkr. D1.1.3.4) celk. 4,50m3" | [14 empty] | VV | 2 | 1 | True | 0 | ROZPOCET
| VV |  | 1,5*1,5*2,0 |  | 4.5 | [12 empty] | VV | 2 | 2 | True | 1 | ROZPOCET
54 | K | 211971121 | Zřízení opláštění žeber nebo trativodů geotextilií v rýze nebo zářezu sklonu přes 1:2 š do 2,5 m | m2 | 415.8 |  | 0 | CS ÚRS 2022 01 |  | základní |  | 0 | 0.00031 | 0.1289 | 0 | 0 | 4 | K | 2 |  |  |  | ROZPOCET |  |  |  | 0 | 0 | 0 | 0 | 0 | 1 | 0 | 4 | -2120041544
| VV |  | " 520.7 /zasakovací rýha + trativod z drenáž.trub DN 100, 165mb " | [14 empty] | VV | 2 | 1 | True | 0 | ROZPOCET
| VV |  | " drenáž /dle vzor.řezů rýha š. 0,50/ hl. 0,55m (výkr. D1.1.3.4)" | [14 empty] | VV | 2 | 1 | True | 0 | ROZPOCET
| VV |  | " obal rýhy z geotextilie: " 165*(0,50+0,55)*2*1,2 |  | 415.8 | [12 empty] | VV | 2 | 2 | True | 0 | ROZPOCET
| VV | drenTEXTIL033 | Mezisoučet |  | 415.8 | [12 empty] | VV | 2 | 3 | True | 1 | ROZPOCET
55 | M | 69311067 | geotextilie netkaná separační, ochranná, filtrační, drenážní PP 250g/m2 | m2 | 487.733 |  | 0 | CS ÚRS 2022 01 |  | základní |  | 0 | 0.00025 | 0.12193 | 0 | 0 | 8 | M | 2 |  |  |  | ROZPOCET |  |  |  | 0 | 0 | 0 | 0 | 0 | 1 | 0 | 4 | -2036928722
| VV |  | " dodávka geotextilie vč. přesahů 15% a ztratného/prořezů 2% " | [14 empty] | VV | 2 | 1 | True | 0 | ROZPOCET
| VV |  | drenTEXTIL033*1,15*1,02 |  | 487.7334 | [12 empty] | VV | 2 | 2 | True | 1 | ROZPOCET
56 | K | 211971122 | Zřízení opláštění žeber nebo trativodů geotextilií v rýze nebo zářezu přes 1:2 š přes 2,5 m | m2 | 17.1 |  | 0 | CS ÚRS 2022 01 |  | základní |  | 0 | 0.00027 | 0.004617 | 0 | 0 | 4 | K | 2 |  |  |  | ROZPOCET |  |  |  | 0 | 0 | 0 | 0 | 0 | 1 | 0 | 4 | 1694985015
| VV |  | " 522.7 / vsakovací jáma: obal z geotextilie m (výkr. D1.1.3.4)" | [14 empty] | VV | 2 | 1 | True | 0 | ROZPOCET
| VV |  | (1,5*1,5+4*1,5*2,0)*1,20 |  | 17.1 | [12 empty] | VV | 2 | 2 | True | 0 | ROZPOCET
| VV | vsakTEXTIL033 | Mezisoučet |  | 17.1 | [12 empty] | VV | 2 | 3 | True | 1 | ROZPOCET
57 | M | 69311067 | geotextilie netkaná separační, ochranná, filtrační, drenážní PP 250g/m2 | m2 | 20.058 |  | 0 | CS ÚRS 2022 01 |  | základní |  | 0 | 0.00025 | 0.0050145 | 0 | 0 | 8 | M | 2 |  |  |  | ROZPOCET |  |  |  | 0 | 0 | 0 | 0 | 0 | 1 | 0 | 4 | 1329053568
| VV |  | " dodávka geotextilie vč. přesahů 15% a ztratného/prořezů 2% " | [14 empty] | VV | 2 | 1 | True | 0 | ROZPOCET
| VV |  | vsakTEXTIL033*1,15*1,02 |  | 20.0583 | [12 empty] | VV | 2 | 2 | True | 1 | ROZPOCET
58 | K | 212752401-10 | Trativod z drenážních trubek korugovaných PE-HD SN 8 perforace 360°. vč. podílu tvarovek, vč. lože otevřený výkop DN 100 pro liniové stavby - lože ŠP tl.50mm (0,025m3/mb), obsyp HDK 16/32 mm(0,242m3/mb) =vše celk.0,267 m3/mb | m | 165 |  | 0 | vlastní |  | základní |  | 0 | 0.509 | 83.985 | 0 | 0 | 4 | K | 2 |  |  |  | ROZPOCET |  |  |  | 0 | 0 | 0 | 0 | 0 | 1 | 0 | 4 | -1120653573
| VV |  | " 520.7 /zasakovací rýha + trativod z drenáž.trub DN 100/PVC pod vozovku 165mb " | [14 empty] | VV | 2 | 1 | True | 0 | ROZPOCET
| VV |  | " drenáž 165mb celkem /dle vzor.řezů rýha š. 0,50/ hl. 0,55m (výkr. D1.1.3.4)" 165 |  | 165 | [12 empty] | VV | 2 | 2 | True | 0 | ROZPOCET
| VV | mbDRENAZ033 | Mezisoučet |  | 165 | [12 empty] | VV | 2 | 3 | True | 1 | ROZPOCET
| D | 3 | Svislé a kompletní konstrukce |  |  |  | 0 |  |  |  |  | 0 |  | 7.1786 |  | 0 | 1 | D | 1 |  |  |  | ROZPOCET | [9 empty] | 0
59 | K | 327324127-01 | Opěrné zdi a valy ze ŽB odolného proti agresivnímu prostředí tř. C 25/30 XF3 | m3 | 26 |  | 0 | vlastní |  | základní |  | 0 | 0 | 0 | 0 | 0 | 4 | K | 2 |  |  |  | ROZPOCET |  |  |  | 0 | 0 | 0 | 0 | 0 | 1 | 0 | 4 | 945732262
| VV |  | " 520.9/ ŽB základ.k-ce opěrné stěny, monolit.C 25/30 nXF3 (celk. 26m3)" | [14 empty] | VV | 2 | 1 | True | 0 | ROZPOCET
| VV |  | " vzor.řez + Situace: základ.patka opěrné zdi " 26,0 |  | 26 | [12 empty] | VV | 2 | 2 | True | 0 | ROZPOCET
| VV | m3ZBzaklad033 | Součet |  | 26 | [12 empty] | VV | 2 | 4 | True | 1 | ROZPOCET
60 | K | 327324128-02P | Opěrné zdi a valy ze ŽB odolného proti agresivnímu prostředí tř. C 30/37 XC4 XF3 - pohledového (v přírodní barvě drtí a přísad) | m3 | 20.5 |  | 0 | vlastní |  | základní |  | 0 | 0 | 0 | 0 | 0 | 4 | K | 2 |  |  |  | ROZPOCET |  |  |  | 0 | 0 | 0 | 0 | 0 | 1 | 0 | 4 | 1811557376
| VV |  | " 520.8/ ŽB opěrná stěna š.500mm, monolit.C 30/37-XC4 ,XF3 (celk.20,5m3)" | [14 empty] | VV | 2 | 1 | True | 0 | ROZPOCET
| VV |  | " vzor.řez + Situace: dřík opěrné zdi " 20,5 |  | 20.5 | [12 empty] | VV | 2 | 2 | True | 0 | ROZPOCET
| VV | m3ZBdrik033 | Součet |  | 20.5 | [12 empty] | VV | 2 | 4 | True | 1 | ROZPOCET
61 | K | 327351211 | Bednění opěrných zdí a valů svislých i skloněných zřízení | m2 | 170 |  | 0 | CS ÚRS 2022 01 |  | základní |  | 0 | 0.00237 | 0.4029 | 0 | 0 | 4 | K | 2 |  |  |  | ROZPOCET |  |  |  | 0 | 0 | 0 | 0 | 0 | 1 | 0 | 4 | -191130187
| VV |  | " 520.8/ ŽB opěrná stěna š.500mm, monolit.C 30/37-XC4 ,XF3 (celk.20,5m3)" | [14 empty] | VV | 2 | 1 | True | 0 | ROZPOCET
| VV |  | " vzor.řez + Situace: dřík opěrné zdi : BEDNĚNÍ " 95,0 |  | 95 | [12 empty] | VV | 2 | 2 | True | 0 | ROZPOCET
| VV |  | Mezisoučet |  | 95 | [12 empty] | VV | 2 | 3 | True | 0 | ROZPOCET
| VV |  | " 520.9/ ŽB základ.k-ce opěrné stěny, monolit.C 25/30 nXF3 (celk. 26m3)" | [14 empty] | VV | 2 | 1 | True | 0 | ROZPOCET
| VV |  | " vzor.řez + Situace: základ.patka opěrné zdi : BEDNĚNÍ " 75,0 |  | 75 | [12 empty] | VV | 2 | 2 | True | 0 | ROZPOCET
| VV |  | Mezisoučet |  | 75 | [12 empty] | VV | 2 | 3 | True | 0 | ROZPOCET
| VV | zedBEDN033 | Součet |  | 170 | [12 empty] | VV | 2 | 4 | True | 1 | ROZPOCET
62 | K | 327351219-020 | M+D systémová 3 hran lišta plast 20/20/28mm- pro vytvoření zkosené hrany betonu u bednění opěrných zdí a valů | m | 45.5 |  | 0 | vlastní |  | základní |  | 0 | 0 | 0 | 0 | 0 | 4 | K | 2 |  |  |  | ROZPOCET |  |  |  | 0 | 0 | 0 | 0 | 0 | 1 | 0 | 4 | -645411263
| VV |  | " 520.8/ ŽB opěrná stěna š.500mm, monolit.C 30/37-XC4 ,XF3 (celk.20,5m3)" | [14 empty] | VV | 2 | 1 | True | 0 | ROZPOCET
| VV |  | " vzor.řez + Situace dl. zdi 16,5m : dřík opěrné zdi : BEDNĚNÍ 95,0 m2" | [14 empty] | VV | 2 | 1 | True | 0 | ROZPOCET
| VV |  | " lišta bednění zhlaví + rohy" 2*(16,5+1,0+0,5)+3*(2,0+3,0)/2+2*1,0 |  | 45.5 | [12 empty] | VV | 2 | 2 | True | 0 | ROZPOCET
| VV |  | Součet |  | 45.5 | [12 empty] | VV | 2 | 4 | True | 1 | ROZPOCET
63 | K | 327351221 | Bednění opěrných zdí a valů svislých i skloněných odstranění | m2 | 170 |  | 0 | CS ÚRS 2022 01 |  | základní |  | 0 | 0 | 0 | 0 | 0 | 4 | K | 2 |  |  |  | ROZPOCET |  |  |  | 0 | 0 | 0 | 0 | 0 | 1 | 0 | 4 | 346324286
| VV |  | zedBEDN033 |  | 170 | [12 empty] | VV | 2 | 2 | True | 1 | ROZPOCET
64 | K | 311351911 | Příplatek k cenám bednění nosných nadzákladových zdí za pohledový beton | m2 | 95 |  | 0 | CS ÚRS 2022 01 |  | základní |  | 0 | 0.0025 | 0.2375 | 0 | 0 | 4 | K | 2 |  |  |  | ROZPOCET |  |  |  | 0 | 0 | 0 | 0 | 0 | 1 | 0 | 4 | -1573119806
| VV |  | " 520.8/ ŽB opěrná stěna š.500mm, monolit.C 30/37-XC4 ,XF3 (celk.20,5m3)" | [14 empty] | VV | 2 | 1 | True | 0 | ROZPOCET
| VV |  | " vzor.řez + Situace: dřík opěrné zdi : BEDNĚNÍ " 95,0 |  | 95 | [12 empty] | VV | 2 | 2 | True | 0 | ROZPOCET
| VV |  | Součet |  | 95 | [12 empty] | VV | 2 | 4 | True | 1 | ROZPOCET
65 | K | 327361006 | Výztuž opěrných zdí a valů D 12 mm z betonářské oceli 10 505 | t | 5.58 |  | 0 | CS ÚRS 2022 01 |  | základní |  | 0 | 1.0436 | 5.8232 | 0 | 0 | 4 | K | 2 |  |  |  | ROZPOCET |  |  |  | 0 | 0 | 0 | 0 | 0 | 1 | 0 | 4 | 195504067
| VV |  | " 520.9/ ŽB základ.k-ce opěrné stěny, monolit.C 25/30 nXF3 : výztuž 120kg/m3 " | [14 empty] | VV | 2 | 1 | True | 0 | ROZPOCET
| VV |  | m3ZBzaklad033*120*0,001 |  | 3.12 | [12 empty] | VV | 2 | 2 | True | 0 | ROZPOCET
| VV |  | " 520.8/ ŽB opěrná stěna š.500mm, monolit.C 30/37-XC4 ,XF3: výztuž 120 kg/m3 " | [14 empty] | VV | 2 | 1 | True | 0 | ROZPOCET
| VV |  | m3ZBdrik033*120*0,001 |  | 2.46 | [12 empty] | VV | 2 | 2 | True | 0 | ROZPOCET
| VV |  | Součet |  | 5.58 | [12 empty] | VV | 2 | 4 | True | 1 | ROZPOCET
66 | K | 348171111-02 | Osazení mostního ocelového zábradlí na mostě do 100kg/m, -sloupky po 2m - vč. certifikovaného kotvení do římsy, dodávek kotvy do betonu M12 s vrtáním otvorů (dle detailu kotvení) | m | 10 |  | 0 | vlastní |  | základní |  | 0 | 0.001 | 0.01 | 0 | 0 | 4 | K | 2 |  |  |  | ROZPOCET |  |  |  | 0 | 0 | 0 | 0 | 0 | 1 | 0 | 4 | 389072712
| VV |  | " srovnávací položka ( zádržné zábradlí na opěrné zdi) " | [14 empty] | VV | 2 | 1 | True | 0 | ROZPOCET
| VV |  | " 520.10/ montáž ocel. mostního zábradlí trubkov./výkr. D1.1.3.4, vzor.řez opěrnou zdí " 10,0 |  | 10 | [12 empty] | VV | 2 | 2 | True | 1 | ROZPOCET
67 | M | 55391534-22 | ocelové mostní zábradlí v.1,1m: sloupky - do 2m - s kotevní deskou, madla, výplň ze svislých tyčí: PÚ žár. ZN ponorem +nátěr. systém/ vč.výrobní dokumentace | m | 10 |  | 0 | vlastní |  | základní |  | 0 | 0.0705 | 0.705 | 0 | 0 | 8 | M | 2 |  |  |  | ROZPOCET |  |  |  | 0 | 0 | 0 | 0 | 0 | 1 | 0 | 4 | 245388332
| VV |  | " srovnávací položka ( zádržné zábradlí na opěrné zdi) " | [14 empty] | VV | 2 | 1 | True | 0 | ROZPOCET
| VV |  | " 520.10/ dodávka mostního ocel. zábradlí trubkov. se svislými výplněmi, kotvené pomocí kotev.patek a chem.kotev " | [14 empty] | VV | 2 | 1 | True | 0 | ROZPOCET
| VV |  | " výkr. D1.1.3.4, vzor.řez opěrnou zdí " 10,0 |  | 10 | [12 empty] | VV | 2 | 2 | True | 1 | ROZPOCET
| D | 4 | Vodorovné konstrukce |  |  |  | 0 |  |  |  |  | 0 |  | 0 |  | 0 | 1 | D | 1 |  |  |  | ROZPOCET | [9 empty] | 0
68 | K | 451577877 | Podklad nebo lože pod dlažbu vodorovný nebo do sklonu 1:5 ze štěrkopísku tl přes 30 do 100 mm | m2 | 5.5 |  | 0 | CS ÚRS 2022 01 |  | základní |  | 0 | 0 | 0 | 0 | 0 | 4 | K | 2 |  |  |  | ROZPOCET |  |  |  | 0 | 0 | 0 | 0 | 0 | 1 | 0 | 4 | 524019208
| VV |  | " 520.11a/ otevřený odvodňov. žlab z bet. Žlabovek š. 30cm /dl.40cm /tl. 10 cm: 11mb " | [14 empty] | VV | 2 | 1 | True | 0 | ROZPOCET
| VV |  | " ŠP podsyp tl. 100 mm (pod bet.ložem, bet.lože=samost.položka s osazením žlabovek)" | [14 empty] | VV | 2 | 1 | True | 0 | ROZPOCET
| VV |  | (0,30+2*0,10)*11,0 |  | 5.5 | [12 empty] | VV | 2 | 2 | True | 0 | ROZPOCET
| VV |  | Součet |  | 5.5 | [12 empty] | VV | 2 | 4 | True | 1 | ROZPOCET
69 | K | 451579877 | Příplatek ZKD 10 mm tl u podkladu nebo lože pod dlažbu ze štěrkopísku | m2 | 567 |  | 0 | CS ÚRS 2022 01 |  | základní |  | 0 | 0 | 0 | 0 | 0 | 4 | K | 2 |  |  |  | ROZPOCET |  |  |  | 0 | 0 | 0 | 0 | 0 | 1 | 0 | 4 | -351630785
| VV |  | " 520.12/ k-ce K2: beton.panely / kryt z panelů tl.150mm do lože písek tl.50mm" | [14 empty] | VV | 2 | 1 | True | 0 | ROZPOCET
| VV |  | " příplatek ZKD 10mm ŠP nad rámec 40mm započtených v montážní položce " | [14 empty] | VV | 2 | 1 | True | 0 | ROZPOCET
| VV |  | " panely=440m2, lože=499m2" | [14 empty] | VV | 2 | 1 | True | 0 | ROZPOCET
| VV |  | " komunikace větev K1: lože 499m2 " 449,0*(50-40)/10 |  | 449 | [12 empty] | VV | 2 | 2 | True | 0 | ROZPOCET
| VV |  | " kom.větev K1: lože 440....499m2 (pro 40mm v mtž.položce 440m2)" ((440+499)/2-440)*40/10 |  | 118 | [12 empty] | VV | 2 | 2 | True | 0 | ROZPOCET
| VV |  | Mezisoučet |  | 567 | [12 empty] | VV | 2 | 3 | True | 1 | ROZPOCET
| D | 5 | Komunikace |  |  |  | 0 |  |  |  |  | 0 |  | 280.6252 |  | 0 | 1 | D | 1 |  |  |  | ROZPOCET | [9 empty] | 0
70 | K | 564851111-032a | Podklad ze štěrkodrtě ŠD tl 150 mm -fr. 0-32 - ŠDa-GE | m2 | 105 |  | 0 | vlastní |  | základní |  | 0 | 0 | 0 | 0 | 0 | 4 | K | 2 |  |  |  | ROZPOCET |  |  |  | 0 | 0 | 0 | 0 | 0 | 1 | 0 | 4 | 1587590381
| VV |  | " 520.13/ k-ce 3/ bet.dlažba ZD8 /celk.tl. 470mm, větev K2" | [14 empty] | VV | 2 | 1 | True | 0 | ROZPOCET
| VV |  | " podklad ŠD-A 0/32 tl.150mm" 60,0 |  | 60 | [12 empty] | VV | 2 | 2 | True | 0 | ROZPOCET
| VV |  | Mezisoučet k-ce 3 |  | 60 | [12 empty] | VV | 2 | 3 | True | 0 | ROZPOCET
| VV |  | " 520.14 / k-ce 4/ bet.dlažba ZD6 /celk.tl. 250mm, ZP u větve K2 " | [14 empty] | VV | 2 | 1 | True | 0 | ROZPOCET
| VV |  | " podklad ŠD-A 0/32 tl.150mm" 45,0 |  | 45 | [12 empty] | VV | 2 | 2 | True | 0 | ROZPOCET
| VV |  | Mezisoučet k-ce 4 |  | 45 | [12 empty] | VV | 2 | 3 | True | 0 | ROZPOCET
| VV |  | Součet |  | 105 | [12 empty] | VV | 2 | 4 | True | 1 | ROZPOCET
71 | K | 564851111-063b | Podklad ze štěrkodrtě ŠD tl 150 mm -fr. 0-63 - ŠDb-GN | m2 | 587 |  | 0 | vlastní |  | základní |  | 0 | 0 | 0 | 0 | 0 | 4 | K | 2 |  |  |  | ROZPOCET |  |  |  | 0 | 0 | 0 | 0 | 0 | 1 | 0 | 4 | -1484505084
| VV |  | " 520. 12/ k-ce 2/ komunikace bet.panely /celk.tl. 350mm, větev K1 " | [14 empty] | VV | 2 | 1 | True | 0 | ROZPOCET
| VV |  | " podklad ŠDb 0/63 min. tl.150mm (vč. rozšíř. pod krajnice)" 587,0 |  | 587 | [12 empty] | VV | 2 | 2 | True | 0 | ROZPOCET
| VV |  | Mezisoučet k-ce 2 |  | 587 | [12 empty] | VV | 2 | 3 | True | 1 | ROZPOCET
72 | K | 564861111-063b | Podklad ze štěrkodrtě ŠD tl 200 mm fr. 0-63-ŠDb-GN | m2 | 74 |  | 0 | vlastní |  | základní |  | 0 | 0 | 0 | 0 | 0 | 4 | K | 2 |  |  |  | ROZPOCET |  |  |  | 0 | 0 | 0 | 0 | 0 | 1 | 0 | 4 | 405968882
| VV |  | " 520.13/ k-ce 3/ bet.dlažba ZD8 /celk.tl. 470mm, větev K2" | [14 empty] | VV | 2 | 1 | True | 0 | ROZPOCET
| VV |  | " podklad ŠD-B 0/63 tl.200mm (vč.rozšíření pod odbruby)" 74,0 |  | 74 | [12 empty] | VV | 2 | 2 | True | 0 | ROZPOCET
| VV |  | Mezisoučet k-ce 3 |  | 74 | [12 empty] | VV | 2 | 3 | True | 1 | ROZPOCET
73 | K | 569851111-032 | Zpevnění krajnic štěrkodrtí tl 150 mm - ŠD fr.0-32 | m2 | 160 |  | 0 | vlastní |  | základní |  | 0 | 0.345 | 55.2 | 0 | 0 | 4 | K | 2 |  |  |  | ROZPOCET |  |  |  | 0 | 0 | 0 | 0 | 0 | 1 | 0 | 4 | -1742367832
| VV |  | " 520.15/ k-ce krajnice ze ŠD 0/32, tl. 150mm " 160,0 |  | 160 | [12 empty] | VV | 2 | 2 | True | 1 | ROZPOCET
74 | K | 581121115 | Kryt cementobetonový vozovek skupiny CB I tl 150 mm | m2 | 2 |  | 0 | CS ÚRS 2022 01 |  | základní |  | 0 | 0 | 0 | 0 | 0 | 4 | K | 2 |  |  |  | ROZPOCET |  |  |  | 0 | 0 | 0 | 0 | 0 | 1 | 0 | 4 | 269546418
| VV |  | " dobetonovávky mezi panely v obloucích vozovky / výkr. Situace, km 0,133....0,145 " | [14 empty] | VV | 2 | 1 | True | 0 | ROZPOCET
| VV |  | " 520.12/ k-ce 2: beton.panely / kryt z panelů tl.150mm. celk.výměra v dwg = 440m2 " | [14 empty] | VV | 2 | 1 | True | 0 | ROZPOCET
| VV |  | " komunikace větev K1" 440,0/(3,0*1,2)=122,222 ks=122 ks celých panelů" | [14 empty] | VV | 2 | 1 | True | 0 | ROZPOCET
| VV |  | " dobetonávka + % rezervy oblouku" ( 440,0-(122*3,0*1,2))*2,5 |  | 2 | [12 empty] | VV | 2 | 2 | True | 0 | ROZPOCET
| VV |  | Mezisoučet |  | 2 | [12 empty] | VV | 2 | 3 | True | 0 | ROZPOCET
| VV |  | " POZNÁMKA: bude upřesněno dle skutečného kladení (počtu ks dodávek) panelů " | [14 empty] | VV | 2 | 1 | True | 0 | ROZPOCET
| VV |  | " v případě více m2 dobetonávek = odečet ks panelů (M+D)" | [14 empty] | VV | 2 | 1 | True | 0 | ROZPOCET
| VV | m2BETON033 | Součet |  | 2 | [12 empty] | VV | 2 | 4 | True | 1 | ROZPOCET
75 | K | 584121112 | Osazení silničních dílců z ŽB do lože z kameniva těženého tl 40 mm plochy přes 200 m2 | m2 | 440 |  | 0 | CS ÚRS 2022 01 |  | základní |  | 0 | 0.0835 | 36.74 | 0 | 0 | 4 | K | 2 |  |  |  | ROZPOCET |  |  |  | 0 | 0 | 0 | 0 | 0 | 1 | 0 | 4 | -1391287772
| VV |  | " 520. 12/ k-ce 2/ komunikace bet.panely /celk.tl. 350mm, větev K1 " | [14 empty] | VV | 2 | 1 | True | 0 | ROZPOCET
| VV |  | " kryt z panelů tl.150mm lože písek 50mm (zbytek ŠP odd.4)" 440,0 |  | 440 | [12 empty] | VV | 2 | 2 | True | 0 | ROZPOCET
| VV | K1panely033 | Mezisoučet |  | 440 | [12 empty] | VV | 2 | 3 | True | 1 | ROZPOCET
76 | M | 59381001 | panel silniční 3,00x1,20x0,15m | kus | 123 |  | 0 | CS ÚRS 2022 01 |  | základní |  | 0 | 1.31 | 161.13 | 0 | 0 | 8 | M | 2 |  |  |  | ROZPOCET |  |  |  | 0 | 0 | 0 | 0 | 0 | 1 | 0 | 4 | 1415572048
| VV |  | " 520. 12/ k-ce 2/ komunikace bet.panely /celk.tl. 350mm, větev K1 " | [14 empty] | VV | 2 | 1 | True | 0 | ROZPOCET
| VV |  | " kryt z panelů tl.150mm lože písek 50mm (zbytek ŠP odd.4)" 440,0/(3,0*1,2) |  | 122.2222 | [12 empty] | VV | 2 | 2 | True | 0 | ROZPOCET
| VV |  | " dopočet na kusy celých panelů " 123-122,222 |  | 0.778 | [12 empty] | VV | 2 | 2 | True | 0 | ROZPOCET
| VV |  | Součet |  | 123.0002 | [12 empty] | VV | 2 | 4 | True | 1 | ROZPOCET
77 | K | 596211110 | Kladení zámkové dlažby komunikací pro pěší ručně tl 60 mm skupiny A pl do 50 m2 | m2 | 45 |  | 0 | CS ÚRS 2022 01 |  | základní |  | 0 | 0.08922 | 4.0149 | 0 | 0 | 4 | K | 2 |  |  |  | ROZPOCET |  |  |  | 0 | 0 | 0 | 0 | 0 | 1 | 0 | 4 | 1618885518
| VV |  | " V cenách započteny i náklady na dodání hmot pro lože (HDK 4-8, tl. 40mm) + materiál na výplň spár " | [14 empty] | VV | 2 | 1 | True | 0 | ROZPOCET
| VV |  | Mezisoučet |  | 0 | [12 empty] | VV | 2 | 3 | True | 0 | ROZPOCET
| VV |  | " 520.14 / k-ce 4/ bet.dlažba ZD6 /celk.tl. 250mm, ZP u větve K2 " | [14 empty] | VV | 2 | 1 | True | 0 | ROZPOCET
| VV |  | " ZD6 20x20 šedá " 45,0 |  | 45 | [12 empty] | VV | 2 | 2 | True | 0 | ROZPOCET
| VV |  | Součet |  | 45 | [12 empty] | VV | 2 | 4 | True | 1 | ROZPOCET
78 | M | 59245021 | dlažba tvar čtverec betonová 200x200x60mm přírodní | m2 | 46.35 |  | 0 | CS ÚRS 2022 01 |  | základní |  | 0 | 0.131 | 6.0719 | 0 | 0 | 8 | M | 2 |  |  |  | ROZPOCET |  |  |  | 0 | 0 | 0 | 0 | 0 | 1 | 0 | 4 | 870628525
| VV |  | " 520.14 / k-ce 4/ bet.dlažba ZD6 /celk.tl. 250mm, ZP u větve K2 " | [14 empty] | VV | 2 | 1 | True | 0 | ROZPOCET
| VV |  | " ZD6 20x20 šedá " 45,0*1,03 |  | 46.35 | [12 empty] | VV | 2 | 2 | True | 1 | ROZPOCET
79 | K | 596212211 | Kladení zámkové dlažby pozemních komunikací ručně tl 80 mm skupiny A pl přes 50 do 100 m2 | m2 | 60 |  | 0 | CS ÚRS 2022 01 |  | základní |  | 0 | 0.11162 | 6.6972 | 0 | 0 | 4 | K | 2 |  |  |  | ROZPOCET |  |  |  | 0 | 0 | 0 | 0 | 0 | 1 | 0 | 4 | -326800071
| VV |  | " V cenách započteny i náklady na dodání hmot pro lože (HDK 4-8, tl. 50mm) + materiál na výplň spár " | [14 empty] | VV | 2 | 1 | True | 0 | ROZPOCET
| VV |  | Mezisoučet |  | 0 | [12 empty] | VV | 2 | 3 | True | 0 | ROZPOCET
| VV |  | " 520.13/ k-ce 3/ komunikace bet.zámk.dlažba ZD8 /celk.tl. 470mm, větev K2 " | [14 empty] | VV | 2 | 1 | True | 0 | ROZPOCET
| VV |  | " ZD8 tvar Kost/I šedá " 60,0 |  | 60 | [12 empty] | VV | 2 | 2 | True | 0 | ROZPOCET
| VV |  | Součet |  | 60 | [12 empty] | VV | 2 | 4 | True | 1 | ROZPOCET
80 | M | 59245213 | dlažba zámková tvaru I 196x161x80mm přírodní | m2 | 61.2 |  | 0 | CS ÚRS 2022 01 |  | základní |  | 0 | 0.176 | 10.7712 | 0 | 0 | 8 | M | 2 |  |  |  | ROZPOCET |  |  |  | 0 | 0 | 0 | 0 | 0 | 1 | 0 | 4 | -1338076759
| P |  | Poznámka k položce: Spotřeba: 36 kus/m2 | [14 empty] | P | 2
| VV |  | " 520.13/ k-ce 3/ komunik. bet.zámk.dlažba ZD8 /celk.tl. 470mm, větev K2 " | [14 empty] | VV | 2 | 1 | True | 0 | ROZPOCET
| VV |  | " ZD8 tvar Kost/I šedá " 60,0*1,02 |  | 61.2 | [12 empty] | VV | 2 | 2 | True | 1 | ROZPOCET
| D | 9 | Ostatní konstrukce a práce, bourání |  |  |  | 0 |  |  |  |  | 0 |  | 32.6213 |  | 0 | 1 | D | 1 |  |  |  | ROZPOCET | [9 empty] | 0
81 | K | 911331131 | Svodidlo ocelové jednostranné zádržnosti H1 se zaberaněním sloupků v rozmezí do 2 m | m | 5 |  | 0 | CS ÚRS 2022 01 |  | základní |  | 0 | 0.01517 | 0.07585 | 0 | 0 | 4 | K | 2 |  |  |  | ROZPOCET |  |  |  | 0 | 0 | 0 | 0 | 0 | 1 | 0 | 4 | -1722337601
| VV |  | " 520.11/ ocel.silniční svodidlo jednostranné NH4, (JSNH4/H1 - sloupek po 2 m) " 5,0 |  | 5 | [12 empty] | VV | 2 | 2 | True | 1 | ROZPOCET
82 | K | 911411211 | Absorpční koncovka svodidel funkční třídy P2 | kus | 2 |  | 0 | CS ÚRS 2022 01 |  | základní |  | 0 | 0.41 | 0.82 | 0 | 0 | 4 | K | 2 |  |  |  | ROZPOCET |  |  |  | 0 | 0 | 0 | 0 | 0 | 1 | 0 | 4 | -1777656004
| VV |  | " bezpečnostní ukončení svodidel - energetické absorpční koncovky -bezpečn.konstrukce, nahrazující náběhy svodidel" | [14 empty] | VV | 2 | 1 | True | 0 | ROZPOCET
| VV |  | " 520.11/ ocel.silniční svodidlo jednostranné NH4, (JSNH4/H1) " | [14 empty] | VV | 2 | 1 | True | 0 | ROZPOCET
| VV |  | " koncová úprava ze zaoblených ukončovacích profilů (oba konce svodidla)" 1+1 |  | 2 | [12 empty] | VV | 2 | 2 | True | 0 | ROZPOCET
| VV |  | Součet |  | 2 | [12 empty] | VV | 2 | 4 | True | 1 | ROZPOCET
83 | K | 916231213-30F3 | Osazení chodníkového obrubníku betonového stojatého s boční opěrou do lože z betonu prostého tř. C25/30 XF3 | m | 68 |  | 0 | vlastní |  | základní |  | 0 | 0.14 | 9.52 | 0 | 0 | 4 | K | 2 |  |  |  | ROZPOCET |  |  |  | 0 | 0 | 0 | 0 | 0 | 1 | 0 | 4 | -1560839264
| VV |  | " bet. silniční obrubníky s opěrkou, do C25/30 XF3 (výkr. vzor.řezy) " | [14 empty] | VV | 2 | 1 | True | 0 | ROZPOCET
| VV |  | " +TZ 5 . c) větev K2 : obrubníky 100/10/20cm (+zpev.plocha areálu ze ZD6, vzor.řez areálem)" | [14 empty] | VV | 2 | 1 | True | 0 | ROZPOCET
| VV |  | " 520.5 / obrubníky (100/10/20) " 68,0 |  | 68 | [12 empty] | VV | 2 | 2 | True | 0 | ROZPOCET
| VV |  | Součet |  | 68 | [12 empty] | VV | 2 | 4 | True | 1 | ROZPOCET
84 | M | 59217019 | obrubník betonový chodníkový 1000x100x200mm | m | 68.68 |  | 0 | CS ÚRS 2022 01 |  | základní |  | 0 | 0.046 | 3.1593 | 0 | 0 | 8 | M | 2 |  |  |  | ROZPOCET |  |  |  | 0 | 0 | 0 | 0 | 0 | 1 | 0 | 4 | -971067999
| VV |  | " 520.5 / obrubník (100/10/20) " 68*1,01 |  | 68.68 | [12 empty] | VV | 2 | 2 | True | 1 | ROZPOCET
85 | K | 935111211 | Osazení příkopového žlabu do štěrkopísku tl 100 mm z betonových tvárnic š 800 mm | m | 59 |  | 0 | CS ÚRS 2022 01 |  | základní |  | 0 | 0.14761 | 8.709 | 0 | 0 | 4 | K | 2 |  |  |  | ROZPOCET |  |  |  | 0 | 0 | 0 | 0 | 0 | 1 | 0 | 4 | -2133294696
| VV |  | " 520.11b/ otevřený odvodňov. žlab z bet. Žlabovek š. 65-35cm /dl. 50cm /v.H 15,7 (16) cm " | [14 empty] | VV | 2 | 1 | True | 0 | ROZPOCET
| VV |  | " uložený do ŠP podsypu tl. 100 mm (v ceně mtř.pložky)" 59,0 |  | 59 | [12 empty] | VV | 2 | 2 | True | 0 | ROZPOCET
| VV |  | Součet |  | 59 | [12 empty] | VV | 2 | 4 | True | 1 | ROZPOCET
86 | M | 59227029-01 | žlabovka příkopová betonová dl.510 x š.650/340 x H160mm | kus | 120 |  | 0 | vlastní |  | základní |  | 0 | 0.067 | 8.04 | 0 | 0 | 8 | M | 2 |  |  |  | ROZPOCET |  |  |  | 0 | 0 | 0 | 0 | 0 | 1 | 0 | 4 | -486272352
| VV |  | " 520.11b/ otevřený odvodňov. žlab z bet. Žlabovek š. 65-34cm /dl. 50cm /v.H 15,7 (16) cm : celkem 59m" | [14 empty] | VV | 2 | 1 | True | 0 | ROZPOCET
| VV |  | " standard žlabovky např. TBZ 50/65/16 " (59,0/0,50)*1,01 |  | 119.18 | [12 empty] | VV | 2 | 2 | True | 0 | ROZPOCET
| VV |  | 120-119,18 |  | 0.82 | [12 empty] | VV | 2 | 2 | True | 0 | ROZPOCET
| VV |  | Součet |  | 120 | [12 empty] | VV | 2 | 4 | True | 1 | ROZPOCET
87 | K | 935112111-30XF3 | Osazení příkopového žlabu do betonu tl 100 mm z betonových tvárnic š 500 mm, lože beton C25/30 XF3 | m | 11 |  | 0 | vlastní |  | základní |  | 0 | 0.142 | 1.562 | 0 | 0 | 4 | K | 2 |  |  |  | ROZPOCET |  |  |  | 0 | 0 | 0 | 0 | 0 | 1 | 0 | 4 | -1383816215
| VV |  | " 520.11a/ otevřený odvodňov. žlab z bet. Žlabovek š. 30cm /dl.40cm /tl. 10 cm " | [14 empty] | VV | 2 | 1 | True | 0 | ROZPOCET
| VV |  | " uložený do beton lože třídy C25/30n XF3 (+ŠP podsypu tl. 100 mm =samost.položka)" 11,0 |  | 11 | [12 empty] | VV | 2 | 2 | True | 0 | ROZPOCET
| VV |  | Součet |  | 11 | [12 empty] | VV | 2 | 4 | True | 1 | ROZPOCET
88 | M | 59227031-01 | žlab betonový ze žlabovek dl.400/ š.300/ v.100mm | m | 11.22 |  | 0 | vlastní |  | základní |  | 0 | 0.065 | 0.7293 | 0 | 0 | 8 | M | 2 |  |  |  | ROZPOCET |  |  |  | 0 | 0 | 0 | 0 | 0 | 1 | 0 | 4 | 1285117883
| VV |  | " 520.11a/ otevřený odvodňov. žlab z bet. Žlabovek š. 30cm /dl.40cm /tl. 10cm " | [14 empty] | VV | 2 | 1 | True | 0 | ROZPOCET
| VV |  | " standart žlabovky TBO 1-30/40 " 11,0*1,02 |  | 11.22 | [12 empty] | VV | 2 | 2 | True | 0 | ROZPOCET
| VV |  | " 28ks *0,40m =11,20m" | [14 empty] | VV | 2 | 1 | True | 0 | ROZPOCET
| VV |  | Součet |  | 11.22 | [12 empty] | VV | 2 | 4 | True | 1 | ROZPOCET
89 | K | 949101111 | Lešení pomocné pro objekty pozemních staveb s lešeňovou podlahou v do 1,9 m zatížení do 150 kg/m2 | m2 | 45.36 |  | 0 | CS ÚRS 2022 01 |  | základní |  | 0 | 0.00013 | 0.0058968 | 0 | 0 | 4 | K | 2 |  |  |  | ROZPOCET |  |  |  | 0 | 0 | 0 | 0 | 0 | 1 | 0 | 4 | 1040670228
| VV |  | " lešení pro opěrnou zedˇ (bednění, betonáž, všechny nátěry) " | [14 empty] | VV | 2 | 1 | True | 0 | ROZPOCET
| VV |  | 1,2*(16,5+2*1,2)*2 |  | 45.36 | [12 empty] | VV | 2 | 2 | True | 1 | ROZPOCET
90 | K | 95324121-s001 | Dilatace ŽB opěrné zdi dl.16,5m - smykové trny, vložky do svislých dilatačních spar, těsnění obvodu pracovní spáry PU tmelem / M+D | m3 | 20.5 |  | 0 | vlastní |  | základní |  | 0 | 0 | 0 | 0 | 0 | 4 | K | 2 |  |  |  | ROZPOCET |  |  |  | 0 | 0 | 0 | 0 | 0 | 1 | 0 | 4 | 1797567091
| VV |  | " 520.8/ ŽB opěrná stěna š.500mm, monolit.C 30/37-XC4 ,XF3 (celk.20,5m3) délka zdi 16,5m" | [14 empty] | VV | 2 | 1 | True | 0 | ROZPOCET
| VV |  | " vzor.řez + Situace: dřík opěrné zdi " 20,5 |  | 20.5 | [12 empty] | VV | 2 | 2 | True | 0 | ROZPOCET
| VV |  | " (podrobné řešení dilatace bude řešeno statikou v dalším stupni PD) " | [14 empty] | VV | 2 | 1 | True | 0 | ROZPOCET
| VV |  | Součet |  | 20.5 | [12 empty] | VV | 2 | 4 | True | 1 | ROZPOCET
| D | 997 | Přesun sutě |  |  |  | 0 |  |  |  |  | 0 |  | 0 |  | 0 | 1 | D | 1 |  |  |  | ROZPOCET | [9 empty] | 0
91 | K | 997221551 | Vodorovná doprava suti ze sypkých materiálů do 1 km | t | 23.815 |  | 0 | CS ÚRS 2022 01 |  | základní |  | 0 | 0 | 0 | 0 | 0 | 4 | K | 2 |  |  |  | ROZPOCET |  |  |  | 0 | 0 | 0 | 0 | 0 | 1 | 0 | 4 | -1577665020
| VV |  | SUTkameni033 |  | 1.94 | [12 empty] | VV | 2 | 2 | True | 0 | ROZPOCET
| VV |  | SUTbetSYPK033 |  | 21.875 | [12 empty] | VV | 2 | 2 | True | 0 | ROZPOCET
| VV |  | Součet |  | 23.815 | [12 empty] | VV | 2 | 4 | True | 1 | ROZPOCET
92 | K | 997221559 | Příplatek ZKD 1 km u vodorovné dopravy suti ze sypkých materiálů | t | 452.485 |  | 0 | CS ÚRS 2022 01 |  | základní |  | 0 | 0 | 0 | 0 | 0 | 4 | K | 2 |  |  |  | ROZPOCET |  |  |  | 0 | 0 | 0 | 0 | 0 | 1 | 0 | 4 | 723461949
| VV |  | " skládka (recyklace) s poplatkem " | [14 empty] | VV | 2 | 1 | True | 0 | ROZPOCET
| VV |  | SUTkameni033*(20-1) |  | 36.86 | [12 empty] | VV | 2 | 2 | True | 0 | ROZPOCET
| VV |  | SUTbetSYPK033*(20-1) |  | 415.625 | [12 empty] | VV | 2 | 2 | True | 0 | ROZPOCET
| VV |  | Součet |  | 452.485 | [12 empty] | VV | 2 | 4 | True | 1 | ROZPOCET
93 | K | 997221561 | Vodorovná doprava suti z kusových materiálů do 1 km | t | 3.96 |  | 0 | CS ÚRS 2022 01 |  | základní |  | 0 | 0 | 0 | 0 | 0 | 4 | K | 2 |  |  |  | ROZPOCET |  |  |  | 0 | 0 | 0 | 0 | 0 | 1 | 0 | 4 | -221248932
| VV |  | SUTbetKUS033 |  | 3.96 | [12 empty] | VV | 2 | 2 | True | 1 | ROZPOCET
94 | K | 997221569 | Příplatek ZKD 1 km u vodorovné dopravy suti z kusových materiálů | t | 75.24 |  | 0 | CS ÚRS 2022 01 |  | základní |  | 0 | 0 | 0 | 0 | 0 | 4 | K | 2 |  |  |  | ROZPOCET |  |  |  | 0 | 0 | 0 | 0 | 0 | 1 | 0 | 4 | 1769184341
| VV |  | " skládka (recyklace) s poplatkem " | [14 empty] | VV | 2 | 1 | True | 0 | ROZPOCET
| VV |  | SUTbetKUS033*(20-1) |  | 75.24 | [12 empty] | VV | 2 | 2 | True | 1 | ROZPOCET
95 | K | 997221611 | Nakládání suti na dopravní prostředky pro vodorovnou dopravu | t | 1.94 |  | 0 | CS ÚRS 2022 01 |  | základní |  | 0 | 0 | 0 | 0 | 0 | 4 | K | 2 |  |  |  | ROZPOCET |  |  |  | 0 | 0 | 0 | 0 | 0 | 1 | 0 | 4 | 2135747482
| VV |  | SUTkameni033 |  | 1.94 | [12 empty] | VV | 2 | 2 | True | 1 | ROZPOCET
96 | K | 997221611-01 | Nakládání kusových materiálů na dopravní prostředky pro vodorovnou dopravu | t | 3.96 |  | 0 | vlastní |  | základní |  | 0 | 0 | 0 | 0 | 0 | 4 | K | 2 |  |  |  | ROZPOCET |  |  |  | 0 | 0 | 0 | 0 | 0 | 1 | 0 | 4 | 1923357501
| VV |  | SUTbetKUS033 |  | 3.96 | [12 empty] | VV | 2 | 2 | True | 1 | ROZPOCET
97 | K | 997221861-1 | Poplatek za uložení stavebního odpadu na recyklační skládce (skládkovné) z prostého betonu pod kódem 17 01 01 | t | 25.835 |  | 0 | CS ÚRS 2022 01 |  | základní |  | 0 | 0 | 0 | 0 | 0 | 4 | K | 2 |  |  |  | ROZPOCET |  |  |  | 0 | 0 | 0 | 0 | 0 | 1 | 0 | 4 | -517021281
| VV |  | " suť betonová KUSOVÁ " | [14 empty] | VV | 2 | 1 | True | 0 | ROZPOCET
| VV |  | " dlažba ZD8: 20m2 " 20*0,180*1,1 |  | 3.96 | [12 empty] | VV | 2 | 2 | True | 0 | ROZPOCET
| VV | SUTbetKUS033 | Mezisoučet |  | 3.96 | [12 empty] | VV | 2 | 3 | True | 0 | ROZPOCET
| VV |  | " suť betonová SYPKÁ" | [14 empty] | VV | 2 | 1 | True | 0 | ROZPOCET
| VV |  | " bet.plocha tl. 0,15-0,30m: 35m2 " 35*0,625 |  | 21.875 | [12 empty] | VV | 2 | 2 | True | 0 | ROZPOCET
| VV | SUTbetSYPK033 | Mezisoučet |  | 21.875 | [12 empty] | VV | 2 | 3 | True | 0 | ROZPOCET
| VV |  | Součet |  | 25.835 | [12 empty] | VV | 2 | 4 | True | 1 | ROZPOCET
98 | K | 997221873-1 | Poplatek za uložení stavebního odpadu na recyklační skládce (skládkovné) zeminy a kamení zatříděného do Katalogu odpadů pod kódem 17 05 04 | t | 1.94 |  | 0 | CS ÚRS 2022 01 |  | základní |  | 0 | 0 | 0 | 0 | 0 | 4 | K | 2 |  |  |  | ROZPOCET |  |  |  | 0 | 0 | 0 | 0 | 0 | 1 | 0 | 4 | 1026605813
| VV |  | " suť celkem " 27,775 |  | 27.775 | [12 empty] | VV | 2 | 2 | True | 0 | ROZPOCET
| VV |  | Mezisoučet |  | 27.775 | [12 empty] | VV | 2 | 3 | True | 0 | ROZPOCET
| VV |  | " - jiné sutě dle poplatků " | [14 empty] | VV | 2 | 1 | True | 0 | ROZPOCET
| VV |  | -SUTbetKUS033 |  | -3.96 | [12 empty] | VV | 2 | 2 | True | 0 | ROZPOCET
| VV |  | -SUTbetSYPK033 |  | -21.875 | [12 empty] | VV | 2 | 2 | True | 0 | ROZPOCET
| VV |  | Mezisoučet SUTĚ JINÉ POPLATKY |  | -25.835 | [12 empty] | VV | 2 | 3 | True | 0 | ROZPOCET
| VV | SUTkameni033 | Součet suť kamení lože dlažeb |  | 1.94 | [12 empty] | VV | 2 | 4 | True | 1 | ROZPOCET
| D | 998 | Přesun hmot |  |  |  | 0 |  |  |  |  | 0 |  | 0 |  | 0 | 1 | D | 1 |  |  |  | ROZPOCET | [9 empty] | 0
99 | K | 998223011 | Přesun hmot pro pozemní komunikace s krytem dlážděným | t | 58.571 |  | 0 | CS ÚRS 2022 01 |  | základní |  | 0 | 0 | 0 | 0 | 0 | 4 | K | 2 |  |  |  | ROZPOCET |  |  |  | 0 | 0 | 0 | 0 | 0 | 1 | 0 | 4 | -828325810
| VV |  | " odd. 5/ dlažby ZD6+ZD8 " 3,791+6,072+6,217+10,771 |  | 26.851 | [12 empty] | VV | 2 | 2 | True | 0 | ROZPOCET
| VV |  | " odd. 9/ obrubníky+žlabovky " 31,72 |  | 31.72 | [12 empty] | VV | 2 | 2 | True | 0 | ROZPOCET
| VV | PresunDLAZ033 | Součet |  | 58.571 | [12 empty] | VV | 2 | 4 | True | 1 | ROZPOCET
100 | K | 998225111 | Přesun hmot pro pozemní komunikace s krytem z kamene, monolitickým betonovým nebo živičným | t | 139.185 |  | 0 | CS ÚRS 2022 01 |  | základní |  | 0 | 0 | 0 | 0 | 0 | 4 | K | 2 |  |  |  | ROZPOCET |  |  |  | 0 | 0 | 0 | 0 | 0 | 1 | 0 | 4 | -1009441060
| VV |  | " odd. 2/ štěrky do rýhy drenáže 165mb " 165*0,509 |  | 83.985 | [12 empty] | VV | 2 | 2 | True | 0 | ROZPOCET
| VV |  | " odd. 5/ krajnice ŠD 160m2 " 160*0,345 |  | 55.2 | [12 empty] | VV | 2 | 2 | True | 0 | ROZPOCET
| VV | PresunSTERK033 | Součet |  | 139.185 | [12 empty] | VV | 2 | 4 | True | 1 | ROZPOCET
101 | K | 998226011 | Přesun hmot pro pozemní komunikace a letiště s krytem montovaným z ŽB dílců | t | 199.063 |  | 0 | CS ÚRS 2022 01 |  | základní |  | 0 | 0 | 0 | 0 | 0 | 4 | K | 2 |  |  |  | ROZPOCET |  |  |  | 0 | 0 | 0 | 0 | 0 | 1 | 0 | 4 | -1835777012
| VV |  | " Přesun hmot celkem " 403,998 |  | 403.998 | [12 empty] | VV | 2 | 2 | True | 0 | ROZPOCET
| VV |  | " odpočet dlážd.ploch (dlažby ZD6+ZD8, obruby, žlabovky) " | [14 empty] | VV | 2 | 1 | True | 0 | ROZPOCET
| VV |  | -PresunDLAZ033 |  | -58.571 | [12 empty] | VV | 2 | 2 | True | 0 | ROZPOCET
| VV |  | " odpočet kameniva (rýha drenáže, krajnice) " | [14 empty] | VV | 2 | 1 | True | 0 | ROZPOCET
| VV |  | -PresunSTERK033 |  | -139.185 | [12 empty] | VV | 2 | 2 | True | 0 | ROZPOCET
| VV |  | " odpočet ŽB zdi (odd.3 vč. zábradlí )" | [14 empty] | VV | 2 | 1 | True | 0 | ROZPOCET
| VV |  | -PresunZED033 |  | -7.179 | [12 empty] | VV | 2 | 2 | True | 0 | ROZPOCET
| VV |  | Součet |  | 199.063 | [12 empty] | VV | 2 | 4 | True | 1 | ROZPOCET
102 | K | 998232131 | Přesun hmot pro oplocení z betonu monolitického v do 3 m | t | 7.179 |  | 0 | CS ÚRS 2022 01 |  | základní |  | 0 | 0 | 0 | 0 | 0 | 4 | K | 2 |  |  |  | ROZPOCET |  |  |  | 0 | 0 | 0 | 0 | 0 | 1 | 0 | 4 | 1988234489
| VV |  | " odd. 3/ opěrná zeď ze ŽB+zábradlí /tonáž odd.3 " 7,179 |  | 7.179 | [12 empty] | VV | 2 | 2 | True | 0 | ROZPOCET
| VV | PresunZED033 | Součet |  | 7.179 | [12 empty] | VV | 2 | 4 | True | 1 | ROZPOCET
| D | PSV | Práce a dodávky PSV |  |  |  | 0 |  |  |  |  | 0 |  | 0.1383 |  | 0 | 2 | D | 0 |  |  |  | ROZPOCET | [9 empty] | 0
| D | 711 | Izolace proti vodě, vlhkosti a plynům |  |  |  | 0 |  |  |  |  | 0 |  | 0.13305 |  | 0 | 2 | D | 1 |  |  |  | ROZPOCET | [9 empty] | 0
103 | K | 711112001 | Provedení izolace proti zemní vlhkosti svislé za studena nátěrem penetračním | m2 | 60 |  | 0 | CS ÚRS 2022 01 |  | základní |  | 0 | 0 | 0 | 0 | 0 | 16 | K | 2 |  |  |  | ROZPOCET |  |  |  | 0 | 0 | 0 | 0 | 0 | 1 | 0 | 16 | -1039717868
| VV |  | " 520.8/ ŽB opěrná stěna š.500mm, monolit.C 30/37-XC4 ,XF3 (celk.20,5m3) délka zdi 16,5m" | [14 empty] | VV | 2 | 1 | True | 0 | ROZPOCET
| VV |  | " vzor.řez + Situace: dřík opěrné zdi / hydroizolační nátěr podterénních částí zdi ( 2x bitumenovýá nátěr +podkladní penetrace)" | [14 empty] | VV | 2 | 1 | True | 0 | ROZPOCET
| VV |  | 60,0 |  | 60 | [12 empty] | VV | 2 | 2 | True | 0 | ROZPOCET
| VV | izolNATER033 | Součet |  | 60 | [12 empty] | VV | 2 | 4 | True | 1 | ROZPOCET
104 | M | 11163150-11 | bitumenová penetrace spotřeba 150 ml/m2 | litr | 9 |  | 0 | vlastní |  | základní |  | 0 | 0.00145 | 0.01305 | 0 | 0 | 32 | M | 2 |  |  |  | ROZPOCET |  |  |  | 0 | 0 | 0 | 0 | 0 | 1 | 0 | 16 | 649697542
| P |  | Poznámka k položce: Spotřeba 0,150 ml /m2 | [14 empty] | P | 2
| VV |  | izolNATER033*150,0*0,001 |  | 9 | [12 empty] | VV | 2 | 2 | True | 1 | ROZPOCET
105 | K | 711113121 | Izolace proti vlhkosti na svislé ploše za studena těsnicím nátěrem na bázi pryže (latexu) a bitumenů | m2 | 120 |  | 0 | CS ÚRS 2022 01 |  | základní |  | 0 | 0.001 | 0.12 | 0 | 0 | 16 | K | 2 |  |  |  | ROZPOCET |  |  |  | 0 | 0 | 0 | 0 | 0 | 1 | 0 | 16 | 1148492842
| VV |  | " 520.8/ ŽB opěrná stěna š.500mm, monolit.C 30/37-XC4 ,XF3 (celk.20,5m3) délka zdi 16,5m" | [14 empty] | VV | 2 | 1 | True | 0 | ROZPOCET
| VV |  | " vzor.řez + Situace: dřík opěrné zdi / hydroizolační nátěr podterénních částí zdi ( 2x bitumenový nátěr +podkladní penetrace)" | [14 empty] | VV | 2 | 1 | True | 0 | ROZPOCET
| VV |  | " bitumenový nátěr 2* /M+D " 60,0*2 |  | 120 | [12 empty] | VV | 2 | 2 | True | 0 | ROZPOCET
| VV |  | Součet |  | 120 | [12 empty] | VV | 2 | 4 | True | 1 | ROZPOCET
106 | K | 998711101 | Přesun hmot tonážní pro izolace proti vodě, vlhkosti a plynům v objektech v do 6 m | t | 0.133 |  | 0 | CS ÚRS 2022 01 |  | základní |  | 0 | 0 | 0 | 0 | 0 | 16 | K | 2 |  |  |  | ROZPOCET |  |  |  | 0 | 0 | 0 | 0 | 0 | 1 | 0 | 16 | -739353752
| D | 783 | Dokončovací práce - nátěry |  |  |  | 0 |  |  |  |  | 0 |  | 0.00525 |  | 0 | 2 | D | 1 |  |  |  | ROZPOCET | [9 empty] | 0
107 | K | 783826675 | Hydrofobizační transparentní silikonový nátěr hrubých betonových povrchů nebo hrubých omítek | m2 | 35 |  | 0 | CS ÚRS 2022 01 |  | základní |  | 0 | 0.00015 | 0.00525 | 0 | 0 | 16 | K | 2 |  |  |  | ROZPOCET |  |  |  | 0 | 0 | 0 | 0 | 0 | 1 | 0 | 16 | 1330309660
| VV |  | " 520.8/ ŽB opěrná stěna š.500mm, monolit.C 30/37-XC4 ,XF3 (celk.20,5m3) délka zdi 16,5m" | [14 empty] | VV | 2 | 1 | True | 0 | ROZPOCET
| VV |  | " vzor.řez + Situace: dřík opěrné zdi / ochranný hydrofobní nátěr pohled.částí zdi " 35,0 |  | 35 | [12 empty] | VV | 2 | 2 | True | 0 | ROZPOCET
| VV |  | Součet |  | 35 | [12 empty] | VV | 2 | 4 | True | 1 | ROZPOCET

## SO 03.4 - oplocení
[18 empty] | {0701662f-14b3-492b-ae33-df1d51d5f3b8} | [5 empty] | m2DLAZBA034 | 48,75 | 2
[18 empty] | 2 | [5 empty] | ODVOZzem034 | 18,4388 | 2
| KRYCÍ LIST SOUPISU PRACÍ | [7 empty] | v --- níže se nacházejí doplnkové a pomocné údaje k sestavám --- v | [8 empty] | False | [5 empty] | PLOTmb034 | 96 | 2
[24 empty] | rJAMKYzem034 | 0,5886 | 2
| Stavba: | [22 empty] | sJAMKYzem034 | 4,3952 | 2
|  | VODOJEM POUZDŘANY | [21 empty] | SLOUPKYks034 | 33 | 2
| Objekt: | [22 empty] | sODKOPzem034 | 13,455 | 2
|  | SO 03 - VDJ POUZDŘANY | [21 empty] | VZPERYks034 | 13 | 2
Soupis:
SO 03.4 - oplocení
| KSO: |  | 815 23 71 |  |  | CC-CZ: | 24208
| Místo: |  | Pouzdřany |  |  | Datum: | 6. 1. 2022
| Zadavatel: |  |  |  |  | IČ:
|  | VAK BŘECLAV a.s. |  |  |  | DIČ:
| Uchazeč: |  |  |  |  | IČ: | Vyplň údaj
|  | Vyplň údaj |  |  |  | DIČ: | Vyplň údaj
| Projektant: |  |  |  |  | IČ:
|  | AQUA PROCON s.r.o.Palackého tř. 12, 612 00 Brno |  |  |  | DIČ:
| Zpracovatel: |  |  |  |  | IČ:
|  | Obrtelová M. |  |  |  | DIČ:
Poznámka:
| Cena bez DPH | [5 empty] | 0
|  |  | Základ daně |  |  | Sazba daně | Výše daně
| DPH | základní | 0 |  |  | 21% | 0
|  | snížená | 0 |  |  | 15% | 0
|  | zákl. přenesená | 0 |  |  | 21% | 0
|  | sníž. přenesená | 0 |  |  | 15% | 0
|  | nulová | 0 |  |  | 0% | 0
| Cena s DPH |  |  | v | CZK |  | 0
| Projektant |  |  | Zpracovatel
| Datum a podpis: |  | Razítko | Datum a podpis: |  |  | Razítko
| Objednavatel |  |  | Uchazeč
| Datum a podpis: |  | Razítko | Datum a podpis: |  |  | Razítko
REKAPITULACE ČLENĚNÍ SOUPISU PRACÍ
Stavba:
VODOJEM POUZDŘANY
Objekt:
SO 03 - VDJ POUZDŘANY
Soupis:
SO 03.4 - oplocení
Místo: |  |  | Pouzdřany |  |  | Datum: | 6. 1. 2022
Zadavatel: |  |  | VAK BŘECLAV a.s. |  |  | Projektant: | AQUA PROCON s.r.o.Palackého tř. 12, 612 00 Brno
Uchazeč: |  |  | Vyplň údaj |  |  | Zpracovatel: | Obrtelová M.
Kód dílu - Popis | [6 empty] | Cena celkem [CZK]
Náklady ze soupisu prací | [6 empty] | 0 | [11 empty] | -1
| HSV - Práce a dodávky HSV | [5 empty] | 0
| 1 - Zemní práce | [5 empty] | 0
| 2 - Zakládání | [5 empty] | 0
| 3 - Svislé a kompletní konstrukce | [5 empty] | 0
| 5 - Komunikace pozemní | [5 empty] | 0
| 998 - Přesun hmot | [5 empty] | 0
SOUPIS PRACÍ
Stavba:
VODOJEM POUZDŘANY
Objekt:
SO 03 - VDJ POUZDŘANY
Soupis:
SO 03.4 - oplocení
Místo: |  |  | Pouzdřany |  |  | Datum: | 6. 1. 2022
Zadavatel: |  |  | VAK BŘECLAV a.s. |  |  | Projektant: | AQUA PROCON s.r.o.Palackého tř. 12, 612 00 Brno
Uchazeč: |  |  | Vyplň údaj |  |  | Zpracovatel: | Obrtelová M.
PČ | Typ | Kód | Popis | MJ | Množství | J.cena [CZK] | Cena celkem [CZK] | Cenová soustava |  | DPH | J. Nh [h] | Nh celkem [h] | J. hmotnost [t] | Hmotnost celkem [t] | J. suť [t] | Suť Celkem [t]
Náklady soupisu celkem | [6 empty] | 0 |  |  |  |  | 0 |  | 49.5805 |  | 0 |  | D | -1 | [13 empty] | 0
| D | HSV | Práce a dodávky HSV |  |  |  | 0 |  |  |  |  | 0 |  | 49.5805 |  | 0 | 1 | D | 0 |  |  |  | ROZPOCET | [9 empty] | 0
| D | 1 | Zemní práce |  |  |  | 0 |  |  |  |  | 0 |  | 0 |  | 0 | 1 | D | 1 |  |  |  | ROZPOCET | [9 empty] | 0
1 | K | 122251101 | Odkopávky a prokopávky nezapažené v hornině třídy těžitelnosti I skupiny 3 objem do 20 m3 strojně | m3 | 13.455 |  | 0 | CS ÚRS 2022 01 |  | základní |  | 0 | 0 | 0 | 0 | 0 | 4 | K | 2 |  |  |  | ROZPOCET |  |  |  | 0 | 0 | 0 | 0 | 0 | 1 | 0 | 4 | 1178310760
| VV |  | " odkop (malou tehcnikou) drážky š. 0,6m v místě plotu pro k-ci bet. dlažby (hl.-0,23m)" | [14 empty] | VV | 2 | 1 | True | 0 | ROZPOCET
| VV |  | " výkr. D1.1.1.8 + tabulka oplocení " | [14 empty] | VV | 2 | 1 | True | 0 | ROZPOCET
| VV |  | " (5) úprava terénu pod ŠP podklad pod bet.dlaždice/ pás pod plotem /řez A-A / " | [14 empty] | VV | 2 | 1 | True | 0 | ROZPOCET
| VV |  | (m2DLAZBA034/0,5)*0,60*(0,15+0,03+0,05) |  | 13.455 | [12 empty] | VV | 2 | 2 | True | 0 | ROZPOCET
| VV | sODKOPzem034 | Součet |  | 13.455 | [12 empty] | VV | 2 | 4 | True | 1 | ROZPOCET
2 | K | 131212531 | Hloubení jamek objem do 0,5 m3 v soudržných horninách třídy těžitelnosti I skupiny 3 ručně | m3 | 0.589 |  | 0 | CS ÚRS 2022 01 |  | základní |  | 0 | 0 | 0 | 0 | 0 | 4 | K | 2 |  |  |  | ROZPOCET |  |  |  | 0 | 0 | 0 | 0 | 0 | 1 | 0 | 4 | -1116674056
| VV |  | " výkr. D1.1.1.8 + tabulka oplocení + řezy plotem A, B" | [14 empty] | VV | 2 | 1 | True | 0 | ROZPOCET
| VV |  | " ručních výkop (malé patky š./hl.0,30m) od dna drážky pro skl. dlažby pod plotem (-0,23m)" | [14 empty] | VV | 2 | 1 | True | 0 | ROZPOCET
| VV |  | " výkop pro bet.patky pro: (3) plot. vzpěra D48/2600mm: 13ks " 13*(0,4*0,4*(0,4+0,1-0,23)) |  | 0.5616 | [12 empty] | VV | 2 | 2 | True | 0 | ROZPOCET
| VV |  | " výkop pro bet.patka pro: (6) střed.rozvoru brány 1ks (v podsypu vozovky)" 1*(0,3*0,3*0,3) |  | 0.027 | [12 empty] | VV | 2 | 2 | True | 0 | ROZPOCET
| VV | rJAMKYzem034 | Součet |  | 0.5886 | [12 empty] | VV | 2 | 4 | True | 1 | ROZPOCET
3 | K | 131252502 | Hloubení jamek do 0,5 m3 v hornině třídy těžitelnosti I skupiny 1 až 3 strojně | m3 | 4.395 |  | 0 | CS ÚRS 2022 01 |  | základní |  | 0 | 0 | 0 | 0 | 0 | 4 | K | 2 |  |  |  | ROZPOCET |  |  |  | 0 | 0 | 0 | 0 | 0 | 1 | 0 | 4 | 789123198
| VV |  | " výkr. D1.1.1.8 + tabulka oplocení + řezy plotem A, B" | [14 empty] | VV | 2 | 1 | True | 0 | ROZPOCET
| VV |  | " výkop od dna drážky pro skl. dlažby pod plotem (-0,23m)" | [14 empty] | VV | 2 | 1 | True | 0 | ROZPOCET
| VV |  | " výkop pro bet.patky pro: (2) plot.sloupky D48/2600mm: 33ks" 33*(0,4*0,4*(0,1+0,8-0,23)) |  | 3.5376 | [12 empty] | VV | 2 | 2 | True | 0 | ROZPOCET
| VV |  | " výkop pro bet.patky pro: (3) plot. vzpěra D48/2600mm: 13ks " 13*(0,4*0,4*(0,1+0,4-0,23)) |  | 0.5616 | [12 empty] | VV | 2 | 2 | True | 0 | ROZPOCET
| VV |  | " výkop pro bet.patky pro: (6) bránové sloupky D100-150/2700mm: 2ks " 2*(0,8*0,8*(0,1+0,8-0,23)) |  | 0.8576 | [12 empty] | VV | 2 | 2 | True | 0 | ROZPOCET
| VV |  | " výkop pro bet.patka pro: (6) střed.rozvoru brány 1ks ( v podsypu vozovky)" 1*(0,3*0,3*0,3) |  | 0.027 | [12 empty] | VV | 2 | 2 | True | 0 | ROZPOCET
| VV |  | Mezisoučet výkopy pro všechny patky celkem |  | 4.9838 | [12 empty] | VV | 2 | 3 | True | 0 | ROZPOCET
| VV |  | " - odpočet ručních výkopů (malé patky š./hl.0,30-0,50m) " | [14 empty] | VV | 2 | 1 | True | 0 | ROZPOCET
| VV |  | -rJAMKYzem034 |  | -0.5886 | [12 empty] | VV | 2 | 2 | True | 0 | ROZPOCET
| VV | sJAMKYzem034 | Součet |  | 4.3952 | [12 empty] | VV | 2 | 4 | True | 1 | ROZPOCET
4 | K | 162751117 | Vodorovné přemístění přes 9 000 do 10000 m výkopku/sypaniny z horniny třídy těžitelnosti I skupiny 1 až 3 | m3 | 18.439 |  | 0 | CS ÚRS 2022 01 |  | základní |  | 0 | 0 | 0 | 0 | 0 | 4 | K | 2 |  |  |  | ROZPOCET |  |  |  | 0 | 0 | 0 | 0 | 0 | 1 | 0 | 4 | -1185379103
| VV |  | sODKOPzem034 |  | 13.455 | [12 empty] | VV | 2 | 2 | True | 0 | ROZPOCET
| VV |  | rJAMKYzem034 |  | 0.5886 | [12 empty] | VV | 2 | 2 | True | 0 | ROZPOCET
| VV |  | sJAMKYzem034 |  | 4.3952 | [12 empty] | VV | 2 | 2 | True | 0 | ROZPOCET
| VV | ODVOZzem034 | Součet |  | 18.4388 | [12 empty] | VV | 2 | 4 | True | 1 | ROZPOCET
5 | K | 162751119 | Příplatek k vodorovnému přemístění výkopku/sypaniny z horniny třídy těžitelnosti I skupiny 1 až 3 ZKD 1000 m přes 10000 m | m3 | 184.388 |  | 0 | CS ÚRS 2022 01 |  | základní |  | 0 | 0 | 0 | 0 | 0 | 4 | K | 2 |  |  |  | ROZPOCET |  |  |  | 0 | 0 | 0 | 0 | 0 | 1 | 0 | 4 | -508928318
| VV |  | ODVOZzem034*(20-10) |  | 184.388 | [12 empty] | VV | 2 | 2 | True | 1 | ROZPOCET
6 | K | 167151101 | Nakládání výkopku z hornin třídy těžitelnosti I skupiny 1 až 3 do 100 m3 | m3 | 4.984 |  | 0 | CS ÚRS 2022 01 |  | základní |  | 0 | 0 | 0 | 0 | 0 | 4 | K | 2 |  |  |  | ROZPOCET |  |  |  | 0 | 0 | 0 | 0 | 0 | 1 | 0 | 4 | 1057112658
| VV |  | " strojní naložení výkopů z jednotl.patek pro hromadný odvoz " | [14 empty] | VV | 2 | 1 | True | 0 | ROZPOCET
| VV |  | rJAMKYzem034 |  | 0.5886 | [12 empty] | VV | 2 | 2 | True | 0 | ROZPOCET
| VV |  | sJAMKYzem034 |  | 4.3952 | [12 empty] | VV | 2 | 2 | True | 0 | ROZPOCET
| VV |  | Součet |  | 4.9838 | [12 empty] | VV | 2 | 4 | True | 1 | ROZPOCET
7 | K | 171201231 | Poplatek za uložení zeminy a kamení na recyklační skládce (skládkovné) kód odpadu 17 05 04 | t | 32.268 |  | 0 | CS ÚRS 2022 01 |  | základní |  | 0 | 0 | 0 | 0 | 0 | 4 | K | 2 |  |  |  | ROZPOCET |  |  |  | 0 | 0 | 0 | 0 | 0 | 1 | 0 | 4 | 1260282549
| VV |  | ODVOZzem034*(1,7+1,8)/2 |  | 32.2679 | [12 empty] | VV | 2 | 2 | True | 1 | ROZPOCET
8 | K | 171251201 | Uložení sypaniny na skládky nebo meziskládky | m3 | 18.439 |  | 0 | CS ÚRS 2022 01 |  | základní |  | 0 | 0 | 0 | 0 | 0 | 4 | K | 2 |  |  |  | ROZPOCET |  |  |  | 0 | 0 | 0 | 0 | 0 | 1 | 0 | 4 | -1134644687
| VV |  | ODVOZzem034 |  | 18.4388 | [12 empty] | VV | 2 | 2 | True | 1 | ROZPOCET
9 | K | 181912112 | Úprava pláně v hornině třídy těžitelnosti I skupiny 3 se zhutněním ručně | m2 | 58.5 |  | 0 | CS ÚRS 2022 01 |  | základní |  | 0 | 0 | 0 | 0 | 0 | 4 | K | 2 |  |  |  | ROZPOCET |  |  |  | 0 | 0 | 0 | 0 | 0 | 1 | 0 | 4 | -448076608
| VV |  | " výkr. D1.1.1.8 + tabulka oplocení " | [14 empty] | VV | 2 | 1 | True | 0 | ROZPOCET
| VV |  | " (5) úprava terénu vibr.pěchem pod ŠP podklad pod bet.dlaždice/ pás pod plot /řez A-A / " | [14 empty] | VV | 2 | 1 | True | 0 | ROZPOCET
| VV |  | (m2DLAZBA034/0,50)*0,60 |  | 58.5 | [12 empty] | VV | 2 | 2 | True | 1 | ROZPOCET
| D | 2 | Zakládání |  |  |  | 0 |  |  |  |  | 0 |  | 15.9476 |  | 0 | 1 | D | 1 |  |  |  | ROZPOCET | [9 empty] | 0
10 | K | 275313711 | Základové patky z betonu tř. C 20/25 | m3 | 6.299 |  | 0 | CS ÚRS 2022 01 |  | základní |  | 0 | 2.5019 | 15.7593 | 0 | 0 | 4 | K | 2 |  |  |  | ROZPOCET |  |  |  | 0 | 0 | 0 | 0 | 0 | 1 | 0 | 4 | 399870193
| VV |  | " výkr. D1.1.1.8 + tabulka oplocení + řezy plotem A, B" | [14 empty] | VV | 2 | 1 | True | 0 | ROZPOCET
| VV |  | " beton.patky pro: (2) plot.sloupky D48/2600mm: 33ks" 33*(0,4*0,4*0,8) |  | 4.224 | [12 empty] | VV | 2 | 2 | True | 0 | ROZPOCET
| VV |  | " beton.patky pro: (3) plot. vzpěra D48/2600mm: 13ks " 13*(0,4*0,4*0,4) |  | 0.832 | [12 empty] | VV | 2 | 2 | True | 0 | ROZPOCET
| VV |  | " beton.patky pro: (6) bránové sloupky D100-150/2700mm: 2ks " 2*(0,8*0,8*0,8) |  | 1.024 | [12 empty] | VV | 2 | 2 | True | 0 | ROZPOCET
| VV |  | " beton.patka pro: (6) střed.rozvoru brány 1ks " 1*(0,3*0,3*0,3) |  | 0.027 | [12 empty] | VV | 2 | 2 | True | 0 | ROZPOCET
| VV |  | Mezisoučet |  | 6.107 | [12 empty] | VV | 2 | 3 | True | 0 | ROZPOCET
| VV |  | " přípočet 3,5% pro betonáž bez bednění /část " 0,90* 6,107*0,035 |  | 0.19237 | [12 empty] | VV | 2 | 2 | True | 0 | ROZPOCET
| VV |  | Součet |  | 6.2994 | [12 empty] | VV | 2 | 4 | True | 1 | ROZPOCET
11 | K | 275351121 | Zřízení bednění základových patek | m2 | 10.556 |  | 0 | CS ÚRS 2022 01 |  | základní |  | 0 | 0.00264 | 0.027868 | 0 | 0 | 4 | K | 2 |  |  |  | ROZPOCET |  |  |  | 0 | 0 | 0 | 0 | 0 | 1 | 0 | 4 | 1152838318
| VV |  | " výkr. D1.1.1.8 + tabulka oplocení + řezy plotem A, B" | [14 empty] | VV | 2 | 1 | True | 0 | ROZPOCET
| VV |  | " beton.patky pro: (2) plot.sloupky D48/2600mm: 33ks" 33*(4*0,4*(0,23-0,10)) |  | 6.864 | [12 empty] | VV | 2 | 2 | True | 0 | ROZPOCET
| VV |  | " beton.patky pro: (3) plot. vzpěra D48/2600mm: 13ks " 13*(4*0,4*(0,23-0,10)) |  | 2.704 | [12 empty] | VV | 2 | 2 | True | 0 | ROZPOCET
| VV |  | " beton.patky pro: (6) bránové sloupky D100-150/2700mm: 2ks " 2*(4*0,8*(0,23-0,10)) |  | 0.832 | [12 empty] | VV | 2 | 2 | True | 0 | ROZPOCET
| VV |  | " beton.patka pro: (6) střed.rozvoru brány 1ks " 1*(4*0,3*(0,23-0,10)) |  | 0.156 | [12 empty] | VV | 2 | 2 | True | 0 | ROZPOCET
| VV |  | Součet |  | 10.556 | [12 empty] | VV | 2 | 4 | True | 1 | ROZPOCET
12 | K | 275351122 | Odstranění bednění základových patek | m2 | 10.556 |  | 0 | CS ÚRS 2022 01 |  | základní |  | 0 | 0 | 0 | 0 | 0 | 4 | K | 2 |  |  |  | ROZPOCET |  |  |  | 0 | 0 | 0 | 0 | 0 | 1 | 0 | 4 | -321873960
13 | K | 275353111 | Bednění kotevních otvorů v základových patkách průřezu přes 0,01 do 0,02 m2 hl do 0,5 m | kus | 46 |  | 0 | CS ÚRS 2022 01 |  | základní |  | 0 | 0.00308 | 0.14168 | 0 | 0 | 4 | K | 2 |  |  |  | ROZPOCET |  |  |  | 0 | 0 | 0 | 0 | 0 | 1 | 0 | 4 | -8208136
| VV |  | " výkr. D1.1.1.8 + tabulka oplocení + řezy plotem A, B" | [14 empty] | VV | 2 | 1 | True | 0 | ROZPOCET
| VV |  | " kotev.otvory v beton.patce pro: (2) plot.sloupky D48/2600mm: " 33 |  | 33 | [12 empty] | VV | 2 | 2 | True | 0 | ROZPOCET
| VV |  | " kotev.otvory v beton.patkce pro: (3) plot. vzpěra D48/2600mm: " 13 |  | 13 | [12 empty] | VV | 2 | 2 | True | 0 | ROZPOCET
| VV |  | Součet |  | 46 | [12 empty] | VV | 2 | 4 | True | 1 | ROZPOCET
14 | K | 275353122 | Bednění kotevních otvorů v základových patkách průřezu přes 0,02 do 0,05 m2 hl přes 0,5 do 1 m | kus | 2 |  | 0 | CS ÚRS 2022 01 |  | základní |  | 0 | 0.0094 | 0.0188 | 0 | 0 | 4 | K | 2 |  |  |  | ROZPOCET |  |  |  | 0 | 0 | 0 | 0 | 0 | 1 | 0 | 4 | 1751001912
| VV |  | " výkr. D1.1.1.8 + tabulka oplocení + řezy plotem A, B" | [14 empty] | VV | 2 | 1 | True | 0 | ROZPOCET
| VV |  | " kotev.otvory v beton.patkce pro: (6) bránové sloupky D100-150/2700mm: " 2 |  | 2 | [12 empty] | VV | 2 | 2 | True | 1 | ROZPOCET
| D | 3 | Svislé a kompletní konstrukce |  |  |  | 0 |  |  |  |  | 0 |  | 0.90473 |  | 0 | 1 | D | 1 |  |  |  | ROZPOCET | [9 empty] | 0
15 | K | 338171121 | Osazování sloupků a vzpěr plotových ocelových v do 2,60 m se zalitím MC | kus | 48 |  | 0 | CS ÚRS 2022 01 |  | základní |  | 0 | 0.00702 | 0.33696 | 0 | 0 | 4 | K | 2 |  |  |  | ROZPOCET |  |  |  | 0 | 0 | 0 | 0 | 0 | 1 | 0 | 4 | -1899878629
| VV |  | " výkr. D1.1.1.8 + tabulka oplocení + řezy plotem A, B" | [14 empty] | VV | 2 | 1 | True | 0 | ROZPOCET
| VV |  | " (2) plot.sloupky D48/2600mm: 33ks " 33 |  | 33 | [12 empty] | VV | 2 | 2 | True | 0 | ROZPOCET
| VV | SLOUPKYks034 | Mezisoučet |  | 33 | [12 empty] | VV | 2 | 3 | True | 0 | ROZPOCET
| VV |  | " (3) plot. vzpěra D48/2600mm: 13ks " 13 |  | 13 | [12 empty] | VV | 2 | 2 | True | 0 | ROZPOCET
| VV | VZPERYks034 | Mezisoučet |  | 13 | [12 empty] | VV | 2 | 3 | True | 0 | ROZPOCET
| VV |  | " (6) bránové sloupky D100-150/2700mm: " 2 |  | 2 | [12 empty] | VV | 2 | 2 | True | 0 | ROZPOCET
| VV |  | " dodávka sloupků spolu s bránou =součást celé dodávky brány " | [14 empty] | VV | 2 | 1 | True | 0 | ROZPOCET
| VV | branSLOUP034 | Mezisoučet |  | 2 | [12 empty] | VV | 2 | 3 | True | 0 | ROZPOCET
| VV |  | Součet |  | 48 | [12 empty] | VV | 2 | 4 | True | 1 | ROZPOCET
16 | M | 55342255-48 | sloupek plotový Pz + úpr.PVC v. 2600/48x1,5mm vč. příslušenství ( 3ks úchytek se šrouby pro ND a plast.víčko) - barva PVC tmavě zelená | kus | 33 |  | 0 | vlastní |  | základní |  | 0 | 0.00425 | 0.14025 | 0 | 0 | 8 | M | 2 |  |  |  | ROZPOCET |  |  |  | 0 | 0 | 0 | 0 | 0 | 1 | 0 | 4 | -951722723
| VV |  | SLOUPKYks034 |  | 33 | [12 empty] | VV | 2 | 2 | True | 1 | ROZPOCET
17 | M | 55342274-48 | vzpěra plotová Pz+ úpr. PVC D48/1,5mm včetně krytky s uchem 2600mm - vč. příslušenství (hlava, hákový šroub, spoje) - barva PVC tmavě zelená | kus | 13 |  | 0 | vlastní |  | základní |  | 0 | 0.00425 | 0.05525 | 0 | 0 | 8 | M | 2 |  |  |  | ROZPOCET |  |  |  | 0 | 0 | 0 | 0 | 0 | 1 | 0 | 4 | -2030770202
| VV |  | VZPERYks034 |  | 13 | [12 empty] | VV | 2 | 2 | True | 1 | ROZPOCET
18 | K | 348101230 | Osazení vrat nebo vrátek k oplocení na ocelové sloupky pl přes 4 do 6 m2 | kus | 1 |  | 0 | CS ÚRS 2022 01 |  | základní |  | 0 | 0 | 0 | 0 | 0 | 4 | K | 2 |  |  |  | ROZPOCET |  |  |  | 0 | 0 | 0 | 0 | 0 | 1 | 0 | 4 | -530979944
| VV |  | " výkr. D1.1.1.8 + tabulka oplocení " | [14 empty] | VV | 2 | 1 | True | 0 | ROZPOCET
| VV |  | " (6) ocel. 2kř. otočná brána š. 3,0( sv.š.2,6)/2,0m " 1 |  | 1 | [12 empty] | VV | 2 | 2 | True | 1 | ROZPOCET
19 | M | 55342362-01 | brána plotová dvoukřídlá atyp: š.mezi sloupky 3000 (průjezd.š.2600) / v. 2000 mm, vč. 2 ks sloupků, výplň tyče, vše ZN+nátěr.systém, příslušenství ( kliky, zadlabací vložk.zámek, rozvora s visacím bezpečn.vložk.zámkem, zarážka s protikusem) | kus | 1 |  | 0 | vlastní |  | základní |  | 0 | 0.16 | 0.16 | 0 | 0 | 8 | M | 2 |  |  |  | ROZPOCET |  |  |  | 0 | 0 | 0 | 0 | 0 | 1 | 0 | 4 | -1076874543
| VV |  | " kompletní dodávka atyp. brány vč. sloupků a příslušenství dle: výkr. D1.1.1.8 + tabulky oplocení " | [14 empty] | VV | 2 | 1 | True | 0 | ROZPOCET
| VV |  | " (6) ocel. 2kř. otočná brána š. 3,0( sv.š.2,6)/2,0m " 1 |  | 1 | [12 empty] | VV | 2 | 2 | True | 1 | ROZPOCET
20 | K | 348401230 | Montáž oplocení ze strojového pletiva bez napínacích drátů v přes 1,6 do 2,0 m | m | 96 |  | 0 | CS ÚRS 2022 01 |  | základní |  | 0 | 0 | 0 | 0 | 0 | 4 | K | 2 |  |  |  | ROZPOCET |  |  |  | 0 | 0 | 0 | 0 | 0 | 1 | 0 | 4 | 1761711867
| VV |  | " výkr. D1.1.1.8 + tabulka oplocení " | [14 empty] | VV | 2 | 1 | True | 0 | ROZPOCET
| VV |  | " (1) plot.pletivo Pz/PVC drát D2,7mm, oka 50/50mm, v. 2,0 m " 96,0 |  | 96 | [12 empty] | VV | 2 | 2 | True | 0 | ROZPOCET
| VV |  | " schema oplocení: 20,43+23,61+26,75+8,625+8,645+6,63+1,0=95,69m" | [14 empty] | VV | 2 | 1 | True | 0 | ROZPOCET
| VV | PLOTmb034 | Součet |  | 96 | [12 empty] | VV | 2 | 4 | True | 1 | ROZPOCET
21 | M | 31327515-01 | pletivo drátěné plastifikované se čtvercovými oky 55/2,7mm v 2000mm - bez ND (bez zapleteného napínacího drátu) - barva PVC tmavě zelená | m | 105.6 |  | 0 | vlastní |  | základní |  | 0 | 0.00184 | 0.1943 | 0 | 0 | 8 | M | 2 |  |  |  | ROZPOCET |  |  |  | 0 | 0 | 0 | 0 | 0 | 1 | 0 | 4 | 635580361
| VV |  | " výkr. D1.1.1.8 + tabulka oplocení " | [14 empty] | VV | 2 | 1 | True | 0 | ROZPOCET
| VV |  | " (1) plot.pletivo Pz/PVC drát D2,7mm, oka 50/50mm, v. 2,0 m " | [14 empty] | VV | 2 | 1 | True | 0 | ROZPOCET
| VV |  | PLOTmb034*1,10 |  | 105.6 | [12 empty] | VV | 2 | 2 | True | 1 | ROZPOCET
22 | K | 348401350 | Rozvinutí, montáž a napnutí napínacího drátu na oplocení | m | 327 |  | 0 | CS ÚRS 2022 01 |  | základní |  | 0 | 0 | 0 | 0 | 0 | 4 | K | 2 |  |  |  | ROZPOCET |  |  |  | 0 | 0 | 0 | 0 | 0 | 1 | 0 | 4 | 1187098918
| VV |  | " výkr. D1.1.1.8 + tabulka oplocení " | [14 empty] | VV | 2 | 1 | True | 0 | ROZPOCET
| VV |  | " (4) napínací drát (ND) Pz/PVC D 3,8mm: výkaz 327m" 327,0 |  | 327 | [12 empty] | VV | 2 | 2 | True | 0 | ROZPOCET
| VV |  | "3 řady ND= 3*PLOTmb034= 288m+ do napínáků/rohy,lomy =327m" | [14 empty] | VV | 2 | 1 | True | 0 | ROZPOCET
| VV |  | Součet |  | 327 | [12 empty] | VV | 2 | 4 | True | 1 | ROZPOCET
23 | M | 15619100 | drát poplastovaný kruhový napínací 2,5/3,5mm | m | 359.7 |  | 0 | CS ÚRS 2022 01 |  | základní |  | 0 | 4e-05 | 0.014388 | 0 | 0 | 8 | M | 2 |  |  |  | ROZPOCET |  |  |  | 0 | 0 | 0 | 0 | 0 | 1 | 0 | 4 | -2125980771
| VV |  | " (4) napínací drát (ND) Pz/PVC D 3,8mm (vyrábí se D=3,5mm): výkaz 327m" 327,0*1,10 |  | 359.7 | [12 empty] | VV | 2 | 2 | True | 1 | ROZPOCET
24 | M | 15619100-11 | příslušenství plot PVC: napínák s úpravou PVC (barva tmavě zelená) vč. opasku/objímky na sloupek D48,vč.2 oček na přichycení napínáku na opasek/objímku | set | 45 |  | 0 | vlastní |  | základní |  | 0 | 5e-05 | 0.00225 | 0 | 0 | 8 | M | 2 |  |  |  | ROZPOCET |  |  |  | 0 | 0 | 0 | 0 | 0 | 1 | 0 | 4 | -2059718252
| VV |  | " výkr. D1.1.1.8 + tabulka oplocení : | [14 empty] | VV | 2 | 1 | True | 0 | ROZPOCET
| VV |  | " schema oplocení: 20,43+23,61+26,75+8,625+8,645+6,63+1,0=95,69m" | [14 empty] | VV | 2 | 1 | True | 0 | ROZPOCET
| VV |  | " napínáky po 25m nebo v rozích (lomech) /viz. schema oplocení *3 řady drátu ND" | [14 empty] | VV | 2 | 1 | True | 0 | ROZPOCET
| VV |  | (2+2+3+2+2+2+2)*3 |  | 45 | [12 empty] | VV | 2 | 2 | True | 1 | ROZPOCET
25 | K | 348401360 | Přiháčkování strojového pletiva k napínacímu drátu na oplocení | m | 288 |  | 0 | CS ÚRS 2022 01 |  | základní |  | 0 | 0 | 0 | 0 | 0 | 4 | K | 2 |  |  |  | ROZPOCET |  |  |  | 0 | 0 | 0 | 0 | 0 | 1 | 0 | 4 | 812153500
| VV |  | " výkr. D1.1.1.8 + tabulka oplocení " | [14 empty] | VV | 2 | 1 | True | 0 | ROZPOCET
| VV |  | " (1) vázací drát pro plot.pletivo Pz/PVC 96,0m pletiva" | [14 empty] | VV | 2 | 1 | True | 0 | ROZPOCET
| VV |  | PLOTmb034*3 |  | 288 | [12 empty] | VV | 2 | 2 | True | 0 | ROZPOCET
| VV |  | Součet |  | 288 | [12 empty] | VV | 2 | 4 | True | 1 | ROZPOCET
26 | M | 15619201 | drát poplastovaný kruhový vázací 2,0mm | m | 66.24 |  | 0 | CS ÚRS 2022 01 |  | základní |  | 0 | 2e-05 | 0.0013248 | 0 | 0 | 8 | M | 2 |  |  |  | ROZPOCET |  |  |  | 0 | 0 | 0 | 0 | 0 | 1 | 0 | 4 | -775406481
| VV |  | " výkr. D1.1.1.8 + tabulka oplocení " | [14 empty] | VV | 2 | 1 | True | 0 | ROZPOCET
| VV |  | " (1) vázací drát pro plot.pletivo Pz/PVC 96,0m pletiva" | [14 empty] | VV | 2 | 1 | True | 0 | ROZPOCET
| VV |  | (PLOTmb034*3/1,0)*0,20*1,15 |  | 66.24 | [12 empty] | VV | 2 | 2 | True | 0 | ROZPOCET
| VV |  | Součet |  | 66.24 | [12 empty] | VV | 2 | 4 | True | 1 | ROZPOCET
| D | 5 | Komunikace pozemní |  |  |  | 0 |  |  |  |  | 0 |  | 32.7282 |  | 0 | 1 | D | 1 |  |  |  | ROZPOCET | [9 empty] | 0
27 | K | 564251111 | Podklad nebo podsyp ze štěrkopísku ŠP plochy přes 100 m2 tl 150 mm | m2 | 58.5 |  | 0 | CS ÚRS 2022 01 |  | základní |  | 0 | 0.345 | 20.1825 | 0 | 0 | 4 | K | 2 |  |  |  | ROZPOCET |  |  |  | 0 | 0 | 0 | 0 | 0 | 1 | 0 | 4 | -797264744
| VV |  | " výkr. D1.1.1.8 + tabulka oplocení " | [14 empty] | VV | 2 | 1 | True | 0 | ROZPOCET
| VV |  | " (5) ŠP podklad pod bet.dlaždice/ pás pod plotem /řez A-A / " | [14 empty] | VV | 2 | 1 | True | 0 | ROZPOCET
| VV |  | (m2DLAZBA034/0,50)*0,60 |  | 58.5 | [12 empty] | VV | 2 | 2 | True | 1 | ROZPOCET
28 | K | 596841220 | Kladení betonové dlažby komunikací pro pěší do lože z cement malty velikosti přes 0,09 do 0,25 m2 pl do 50 m2 | m2 | 48.75 |  | 0 | CS ÚRS 2022 01 |  | základní |  | 0 | 0.1461 | 7.1224 | 0 | 0 | 4 | K | 2 |  |  |  | ROZPOCET |  |  |  | 0 | 0 | 0 | 0 | 0 | 1 | 0 | 4 | -1608480710
| VV |  | " výkr. D1.1.1.8 + tabulka oplocení " | [14 empty] | VV | 2 | 1 | True | 0 | ROZPOCET
| VV |  | " (5) bet.dlaždice 500/500/50mm, pás pod plotem /řez A-A / 195ks " | [14 empty] | VV | 2 | 1 | True | 0 | ROZPOCET
| VV |  | 195*0,5*0,5 |  | 48.75 | [12 empty] | VV | 2 | 2 | True | 0 | ROZPOCET
| VV | m2DLAZBA034 | Mezisoučet |  | 48.75 | [12 empty] | VV | 2 | 3 | True | 1 | ROZPOCET
29 | M | 59245601 | dlažba desková betonová 500x500x50mm přírodní | m2 | 50.213 |  | 0 | CS ÚRS 2022 01 |  | základní |  | 0 | 0.108 | 5.423 | 0 | 0 | 8 | M | 2 |  |  |  | ROZPOCET |  |  |  | 0 | 0 | 0 | 0 | 0 | 1 | 0 | 4 | 1491350621
| VV |  | m2DLAZBA034*1,03 |  | 50.2125 | [12 empty] | VV | 2 | 2 | True | 1 | ROZPOCET
30 | K | 596991111 | Řezání betonové, kameninové a kamenné dlažby do oblouku tl do 60 mm | m | 31.697 |  | 0 | CS ÚRS 2022 01 |  | základní |  | 0 | 1e-05 | 0.00031697 | 0 | 0 | 4 | K | 2 |  |  |  | ROZPOCET |  |  |  | 0 | 0 | 0 | 0 | 0 | 1 | 0 | 4 | -1595257237
| VV |  | " výkr. D1.1.1.8 + tabulka oplocení " | [14 empty] | VV | 2 | 1 | True | 0 | ROZPOCET
| VV |  | " (5) bet.dlaždice 500/500/50mm, pás pod plotem /řez A-A / 195ks " | [14 empty] | VV | 2 | 1 | True | 0 | ROZPOCET
| VV |  | " výřezy pro sloupky (33 ks)a vzpěry (13 ks), jdoucí přes dlažbu" | [14 empty] | VV | 2 | 1 | True | 0 | ROZPOCET
| VV |  | (33+13)*(PI*0,05+0,50) |  | 30.2257 | [12 empty] | VV | 2 | 2 | True | 0 | ROZPOCET
| VV |  | " u brány " 2*(PI*0,15/2+0,50) |  | 1.4712 | [12 empty] | VV | 2 | 2 | True | 0 | ROZPOCET
| VV |  | Mezisoučet |  | 31.6969 | [12 empty] | VV | 2 | 3 | True | 1 | ROZPOCET
| D | 998 | Přesun hmot |  |  |  | 0 |  |  |  |  | 0 |  | 0 |  | 0 | 1 | D | 1 |  |  |  | ROZPOCET | [9 empty] | 0
31 | K | 998223011 | Přesun hmot pro pozemní komunikace s krytem dlážděným | t | 12.545 |  | 0 | CS ÚRS 2022 01 |  | základní |  | 0 | 0 | 0 | 0 | 0 | 4 | K | 2 |  |  |  | ROZPOCET |  |  |  | 0 | 0 | 0 | 0 | 0 | 1 | 0 | 4 | 1585920594
| VV |  | " dlážděný pás / odd.5 HSV " 7,122+5,423 |  | 12.545 | [12 empty] | VV | 2 | 2 | True | 1 | ROZPOCET
32 | K | 998225111 | Přesun hmot pro pozemní komunikace s krytem z kamene, monolitickým betonovým nebo živičným | t | 35.636 |  | 0 | CS ÚRS 2022 01 |  | základní |  | 0 | 0 | 0 | 0 | 0 | 4 | K | 2 |  |  |  | ROZPOCET |  |  |  | 0 | 0 | 0 | 0 | 0 | 1 | 0 | 4 | -1819445396
| VV |  | " beton základů (odd.2) a ŠP podsyp dlažeb (odd. 5)" 15,453+20,183 |  | 35.636 | [12 empty] | VV | 2 | 2 | True | 1 | ROZPOCET
33 | K | 998232110 | Přesun hmot pro oplocení zděné z cihel nebo tvárnic v do 3 m | t | 1.094 |  | 0 | CS ÚRS 2022 01 |  | základní |  | 0 | 0 | 0 | 0 | 0 | 4 | K | 2 |  |  |  | ROZPOCET |  |  |  | 0 | 0 | 0 | 0 | 0 | 1 | 0 | 4 | 1534929131
| VV |  | " přesun hmot celkem " 49,275 |  | 49.275 | [12 empty] | VV | 2 | 2 | True | 0 | ROZPOCET
| VV |  | " odpočet jiných/řesunů dle hmot " | [14 empty] | VV | 2 | 1 | True | 0 | ROZPOCET
| VV |  | " dlážděný pás / odd.5 HSV" -(7,122+5,423) |  | -12.545 | [12 empty] | VV | 2 | 2 | True | 0 | ROZPOCET
| VV |  | " beton základů (odd.2) a ŠP podsyp dlažeb (odd. 5)" -(15,453+20,183) |  | -35.636 | [12 empty] | VV | 2 | 2 | True | 0 | ROZPOCET
| VV |  | Součet |  | 1.094 | [12 empty] | VV | 2 | 4 | True | 1 | ROZPOCET

## SO 03.5 - rušení stávajíc...
{7aa27525-f6a2-4057-bf5f-a00d34965d5a}
2
| KRYCÍ LIST SOUPISU PRACÍ | [7 empty] | v --- níže se nacházejí doplnkové a pomocné údaje k sestavám --- v | [8 empty] | False
Stavba:
VODOJEM POUZDŘANY
Objekt:
SO 03 - VDJ POUZDŘANY
Soupis:
SO 03.5 - rušení stávajících objektů
| KSO: |  | 814 19 |  |  | CC-CZ:
| Místo: |  | Pouzdřany |  |  | Datum: | 6. 1. 2022
| Zadavatel: |  |  |  |  | IČ:
|  | VAK BŘECLAV a.s. |  |  |  | DIČ:
| Uchazeč: |  |  |  |  | IČ: | Vyplň údaj
|  | Vyplň údaj |  |  |  | DIČ: | Vyplň údaj
| Projektant: |  |  |  |  | IČ:
|  | AQUA PROCON s.r.o.Palackého tř. 12, 612 00 Brno |  |  |  | DIČ:
| Zpracovatel: |  |  |  |  | IČ:
|  | Obrtel M. |  |  |  | DIČ:
Poznámka:
| Cena bez DPH | [5 empty] | 0
|  |  | Základ daně |  |  | Sazba daně | Výše daně
| DPH | základní | 0 |  |  | 21% | 0
|  | snížená | 0 |  |  | 15% | 0
|  | zákl. přenesená | 0 |  |  | 21% | 0
|  | sníž. přenesená | 0 |  |  | 15% | 0
|  | nulová | 0 |  |  | 0% | 0
| Cena s DPH |  |  | v | CZK |  | 0
| Projektant |  |  | Zpracovatel
| Datum a podpis: |  | Razítko | Datum a podpis: |  |  | Razítko
| Objednavatel |  |  | Uchazeč
| Datum a podpis: |  | Razítko | Datum a podpis: |  |  | Razítko
REKAPITULACE ČLENĚNÍ SOUPISU PRACÍ
Stavba:
VODOJEM POUZDŘANY
Objekt:
SO 03 - VDJ POUZDŘANY
Soupis:
SO 03.5 - rušení stávajících objektů
Místo: |  |  | Pouzdřany |  |  | Datum: | 6. 1. 2022
Zadavatel: |  |  | VAK BŘECLAV a.s. |  |  | Projektant: | AQUA PROCON s.r.o.Palackého tř. 12, 612 00 Brno
Uchazeč: |  |  | Vyplň údaj |  |  | Zpracovatel: | Obrtel M.
Kód dílu - Popis | [6 empty] | Cena celkem [CZK]
Náklady ze soupisu prací | [6 empty] | 0 | [11 empty] | -1
| HSV - Práce a dodávky HSV | [5 empty] | 0
| 3 - Svislé a kompletní konstrukce | [5 empty] | 0
| 96 - Bourání konstrukcí | [5 empty] | 0
| 98 - Demolice a sanace | [5 empty] | 0
| 998 - Přesun hmot | [5 empty] | 0
SOUPIS PRACÍ
Stavba:
VODOJEM POUZDŘANY
Objekt:
SO 03 - VDJ POUZDŘANY
Soupis:
SO 03.5 - rušení stávajících objektů
Místo: |  |  | Pouzdřany |  |  | Datum: | 6. 1. 2022
Zadavatel: |  |  | VAK BŘECLAV a.s. |  |  | Projektant: | AQUA PROCON s.r.o.Palackého tř. 12, 612 00 Brno
Uchazeč: |  |  | Vyplň údaj |  |  | Zpracovatel: | Obrtel M.
PČ | Typ | Kód | Popis | MJ | Množství | J.cena [CZK] | Cena celkem [CZK] | Cenová soustava |  | DPH | J. Nh [h] | Nh celkem [h] | J. hmotnost [t] | Hmotnost celkem [t] | J. suť [t] | Suť Celkem [t]
Náklady soupisu celkem | [6 empty] | 0 |  |  |  |  | 0 |  | 0.027894 |  | 804.6405 |  | D | -1 | [10 empty] | 0
| D | HSV | Práce a dodávky HSV |  |  |  | 0 |  |  |  |  | 0 |  | 0.027894 |  | 804.6405 | 1 | D | 0 |  |  |  | ROZPOCET | [6 empty] | 0
| D | 3 | Svislé a kompletní konstrukce |  |  |  | 0 |  |  |  |  | 0 |  | 0 |  | 0.7 | 1 | D | 1 |  |  |  | ROZPOCET | [6 empty] | 0
1 | K | 351311201.1 | Zalití zálivkovou popílkocementovou suspenzí vč. všech souvisejících prací (ucpávky, utěsnění zazdívky aj.) | m3 | 7.403 |  | 0 | vlastní |  | základní |  | 0 | 0 | 0 | 0 | 0 | 4 | K | 2 |  |  |  | ROZPOCET | 0 | 0 | 0 | 0 | 0 | 1 | 0 | 4 | 753281150
| VV |  | " zaplnění stáv. potrubí d-315 " PI*(0,315/2)^2*(115,0-20,0) |  | 7.4035 | [12 empty] | VV | 2 | 2 | True | 1 | ROZPOCET
2 | K | 871381811 | Bourání stávajícího potrubí z polyetylenu D přes 280 do 355 mm | m | 20 |  | 0 | CS ÚRS 2022 01 |  | základní |  | 0 | 0 | 0 | 0.035 | 0.7 | 4 | K | 2 |  |  |  | ROZPOCET | 0 | 0 | 0 | 0 | 0 | 1 | 0 | 4 | -454967416
| VV |  | " bourání stáv. potrubí d-315 " 20,0 |  | 20 | [12 empty] | VV | 2 | 2 | True | 1 | ROZPOCET
3 | K | 997013111 | Vnitrostaveništní doprava suti a vybouraných hmot pro budovy v do 6 m s použitím mechanizace | t | 0.7 |  | 0 | CS ÚRS 2022 01 |  | základní |  | 0 | 0 | 0 | 0 | 0 | 4 | K | 2 |  |  |  | ROZPOCET | 0 | 0 | 0 | 0 | 0 | 1 | 0 | 4 | 721591513
4 | K | 997013501 | Odvoz suti a vybouraných hmot na skládku nebo meziskládku do 1 km se složením | t | 0.7 |  | 0 | CS ÚRS 2022 01 |  | základní |  | 0 | 0 | 0 | 0 | 0 | 4 | K | 2 |  |  |  | ROZPOCET | 0 | 0 | 0 | 0 | 0 | 1 | 0 | 4 | 956212384
5 | K | 997013509 | Příplatek k odvozu suti a vybouraných hmot na skládku ZKD 1 km přes 1 km | t | 13.3 |  | 0 | CS ÚRS 2022 01 |  | základní |  | 0 | 0 | 0 | 0 | 0 | 4 | K | 2 |  |  |  | ROZPOCET | 0 | 0 | 0 | 0 | 0 | 1 | 0 | 4 | 1007816386
| VV |  | 0,7*19 'Přepočtené koeficientem množství |  | 13.3 | [12 empty] | VV | 2 | 2 | False | 1 | ROZPOCET
6 | K | 997013631.1 | Poplatek za uložení na skládce (skládkovné) stavebního odpadu | t | 0.7 |  | 0 | vlastní |  | základní |  | 0 | 0 | 0 | 0 | 0 | 4 | K | 2 |  |  |  | ROZPOCET | 0 | 0 | 0 | 0 | 0 | 1 | 0 | 4 | -2054883511
| D | 96 | Bourání konstrukcí |  |  |  | 0 |  |  |  |  | 0 |  | 0 |  | 11.942 | 1 | D | 1 |  |  |  | ROZPOCET | [6 empty] | 0
7 | K | 966052121 | Bourání sloupků a vzpěr ŽB plotových s betonovou patkou | kus | 48 |  | 0 | CS ÚRS 2022 01 |  | základní |  | 0 | 0 | 0 | 0.168 | 8.064 | 4 | K | 2 |  |  |  | ROZPOCET | 0 | 0 | 0 | 0 | 0 | 1 | 0 | 4 | -127540477
| VV |  | " demontáž beton. sloupků stávajícího oplocení :" | [14 empty] | VV | 2 | 1 | True | 0 | ROZPOCET
| VV |  | "sloupky oplocení " 34 |  | 34 | [12 empty] | VV | 2 | 2 | True | 0 | ROZPOCET
| VV |  | "vzpěry " 14 |  | 14 | [12 empty] | VV | 2 | 2 | True | 0 | ROZPOCET
| VV |  | Součet |  | 48 | [12 empty] | VV | 2 | 4 | True | 1 | ROZPOCET
8 | K | 966071711 | Bourání sloupků a vzpěr plotových ocelových do 2,5 m zabetonovaných | kus | 4 |  | 0 | CS ÚRS 2022 01 |  | základní |  | 0 | 0 | 0 | 0.165 | 0.66 | 4 | K | 2 |  |  |  | ROZPOCET | 0 | 0 | 0 | 0 | 0 | 1 | 0 | 4 | 1659538034
| VV |  | "sloupky 10 | [14 empty] | VV | 2 | 1 | True | 0 | ROZPOCET
| VV |  | "vzpěry " 2 |  | 2 | [12 empty] | VV | 2 | 2 | True | 0 | ROZPOCET
| VV |  | "sloubky brány " 2 |  | 2 | [12 empty] | VV | 2 | 2 | True | 0 | ROZPOCET
| VV |  | Součet |  | 4 | [12 empty] | VV | 2 | 4 | True | 1 | ROZPOCET
9 | K | 963042819.1 | Bourání schodišťových stupňů jakýchkoliv | m | 33 |  | 0 | vlastní |  | základní |  | 0 | 0 | 0 | 0.07 | 2.31 | 4 | K | 2 |  |  |  | ROZPOCET | 0 | 0 | 0 | 0 | 0 | 1 | 0 | 4 | 44
| VV |  | "schody vstup" 22*1,5 |  | 33 | [12 empty] | VV | 2 | 2 | True | 1 | ROZPOCET
10 | K | 966071822 | Rozebrání oplocení z drátěného pletiva se čtvercovými oky v přes 1,6 do 2,0 m | m | 100 |  | 0 | CS ÚRS 2022 01 |  | základní |  | 0 | 0 | 0 | 0.00248 | 0.248 | 4 | K | 2 |  |  |  | ROZPOCET | 0 | 0 | 0 | 0 | 0 | 1 | 0 | 4 | 46
| VV |  | "stávající oplocení - viz situace " 100,0 |  | 100 | [12 empty] | VV | 2 | 2 | True | 1 | ROZPOCET
11 | K | 966073811 | Rozebrání vrat a vrátek k oplocení pl přes 4 do 6 m2 | kus | 1 |  | 0 | CS ÚRS 2022 01 |  | základní |  | 0 | 0 | 0 | 0.21 | 0.21 | 4 | K | 2 |  |  |  | ROZPOCET | 0 | 0 | 0 | 0 | 0 | 1 | 0 | 4 | -1948946184
| VV |  | "stávající branka " 1 |  | 1 | [12 empty] | VV | 2 | 2 | True | 1 | ROZPOCET
12 | K | 767996801 | Demontáž atypických zámečnických konstrukcí rozebráním hm jednotlivých dílů do 50 kg | kg | 450 |  | 0 | CS ÚRS 2022 01 |  | základní |  | 0 | 0 | 0 | 0.001 | 0.45 | 4 | K | 2 |  |  |  | ROZPOCET | 0 | 0 | 0 | 0 | 0 | 1 | 0 | 4 | 50
| VV |  | "VDJ+AK - ostatní zámečnické výrobky " 450 |  | 450 | [12 empty] | VV | 2 | 2 | True | 1 | ROZPOCET
13 | K | 997013111 | Vnitrostaveništní doprava suti a vybouraných hmot pro budovy v do 6 m s použitím mechanizace | t | 11.942 |  | 0 | CS ÚRS 2022 01 |  | základní |  | 0 | 0 | 0 | 0 | 0 | 4 | K | 2 |  |  |  | ROZPOCET | 0 | 0 | 0 | 0 | 0 | 1 | 0 | 4 | 1269977825
14 | K | 997013501 | Odvoz suti a vybouraných hmot na skládku nebo meziskládku do 1 km se složením | t | 11.942 |  | 0 | CS ÚRS 2022 01 |  | základní |  | 0 | 0 | 0 | 0 | 0 | 4 | K | 2 |  |  |  | ROZPOCET | 0 | 0 | 0 | 0 | 0 | 1 | 0 | 4 | 2019413435
15 | K | 997013509 | Příplatek k odvozu suti a vybouraných hmot na skládku ZKD 1 km přes 1 km | t | 226.898 |  | 0 | CS ÚRS 2022 01 |  | základní |  | 0 | 0 | 0 | 0 | 0 | 4 | K | 2 |  |  |  | ROZPOCET | 0 | 0 | 0 | 0 | 0 | 1 | 0 | 4 | 1841596800
| VV |  | 11,942*19 'Přepočtené koeficientem množství |  | 226.898 | [12 empty] | VV | 2 | 2 | False | 1 | ROZPOCET
16 | K | 997013631.1 | Poplatek za uložení na skládce (skládkovné) stavebního odpadu | t | 11.942 |  | 0 | vlastní |  | základní |  | 0 | 0 | 0 | 0 | 0 | 4 | K | 2 |  |  |  | ROZPOCET | 0 | 0 | 0 | 0 | 0 | 1 | 0 | 4 | 471285931
| D | 98 | Demolice a sanace |  |  |  | 0 |  |  |  |  | 0 |  | 0.027894 |  | 791.9985 | 1 | D | 1 |  |  |  | ROZPOCET | [6 empty] | 0
17 | K | 981011716.1 | Demolice budov ze železobetonu podíl konstrukcí přes 35 % postupným rozebíráním | m3 | 69.264 |  | 0 | vlastní |  | základní |  | 0 | 0 | 0 | 0.78 | 54.0259 | 4 | K | 2 |  |  |  | ROZPOCET | 0 | 0 | 0 | 0 | 0 | 1 | 0 | 4 | 64
| VV |  | "nadzemní kce stávajícího objektu : " | [14 empty] | VV | 2 | 1 | True | 0 | ROZPOCET
| VV |  | (1,25*6,15+(2,9+4,15)/2*1,15*2+1,3*2,65/2*2)*3,6 |  | 69.264 | [12 empty] | VV | 2 | 2 | True | 1 | ROZPOCET
18 | K | 981511116 | Demolice konstrukcí objektů z betonu prostého postupným rozebíráním | m3 | 29.876 |  | 0 | CS ÚRS 2022 01 |  | základní |  | 0 | 0 | 0 | 2.2 | 65.7272 | 4 | K | 2 |  |  |  | ROZPOCET | 0 | 0 | 0 | 0 | 0 | 1 | 0 | 4 | 66
| VV |  | " podlahy, spádové betony " | [14 empty] | VV | 2 | 1 | True | 0 | ROZPOCET
| VV |  | "vstup " 18,0*0,15 |  | 2.7 | [12 empty] | VV | 2 | 2 | True | 0 | ROZPOCET
| VV |  | "AK " 18,0*0,1 |  | 1.8 | [12 empty] | VV | 2 | 2 | True | 0 | ROZPOCET
| VV |  | " VDJ " PI*(4,8)^2*0,1*2 |  | 14.4765 | [12 empty] | VV | 2 | 2 | True | 0 | ROZPOCET
| VV |  | " schody, deska, zídky " 7,0*2,0*0,15+5,5*0,4*2,0*2 |  | 10.9 | [12 empty] | VV | 2 | 2 | True | 0 | ROZPOCET
| VV |  | Součet |  | 29.8765 | [12 empty] | VV | 2 | 4 | True | 1 | ROZPOCET
19 | K | 981511114 | Demolice konstrukcí objektů z betonu železového postupným rozebíráním | m3 | 278.94 |  | 0 | CS ÚRS 2022 01 |  | základní |  | 0 | 0.0001 | 0.027894 | 2.41 | 672.2454 | 4 | K | 2 |  |  |  | ROZPOCET | 0 | 0 | 0 | 0 | 0 | 1 | 0 | 4 | 68
| VV |  | " základy AK " | [14 empty] | VV | 2 | 1 | True | 0 | ROZPOCET
| VV |  | (1,8*(4,3+6,8)/2+1,3*4,4+2,7*2,8/2*2)*0,35 |  | 8.1445 | [12 empty] | VV | 2 | 2 | True | 0 | ROZPOCET
| VV |  | " AK strop " | [14 empty] | VV | 2 | 1 | True | 0 | ROZPOCET
| VV |  | (1,8*(4,3+6,8)/2+1,3*4,4+2,7*2,8/2*2)*0,2 |  | 4.654 | [12 empty] | VV | 2 | 2 | True | 0 | ROZPOCET
| VV |  | " AK stěny " (4,4+2,2*2+1,0+4,8*2)*0,4*4,5 |  | 34.92 | [12 empty] | VV | 2 | 2 | True | 0 | ROZPOCET
| VV |  | " VDJ dno " PI*(5,0)^2*0,25*2 |  | 39.2699 | [12 empty] | VV | 2 | 2 | True | 0 | ROZPOCET
| VV |  | " VDJ strop " PI*(5,5)^2*0,2*2 |  | 38.0133 | [12 empty] | VV | 2 | 2 | True | 0 | ROZPOCET
| VV |  | "VDJ stěny" 2*3,1416*5,0*0,25*4,5*2 |  | 70.686 | [12 empty] | VV | 2 | 2 | True | 0 | ROZPOCET
| VV |  | " VDJ stěny " 2*PI*4,9*0,25*4,5*2 |  | 69.2721 | [12 empty] | VV | 2 | 2 | True | 0 | ROZPOCET
| VV |  | "zídky " 1,4*0,4*4,0*2 |  | 4.48 | [12 empty] | VV | 2 | 2 | True | 0 | ROZPOCET
| VV |  | " schody " 7,5*0,6*0,5*2 |  | 4.5 | [12 empty] | VV | 2 | 2 | True | 0 | ROZPOCET
| VV |  | " ostatní konstrukce VDJ+AK " | [14 empty] | VV | 2 | 1 | True | 0 | ROZPOCET
| VV |  | 5,0 |  | 5 | [12 empty] | VV | 2 | 2 | True | 0 | ROZPOCET
| VV |  | Součet |  | 278.9398 | [12 empty] | VV | 2 | 4 | True | 1 | ROZPOCET
20 | K | 997006512 | Vodorovné doprava suti s naložením a složením na skládku přes 100 m do 1 km | t | 791.999 |  | 0 | CS ÚRS 2022 01 |  | základní |  | 0 | 0 | 0 | 0 | 0 | 4 | K | 2 |  |  |  | ROZPOCET | 0 | 0 | 0 | 0 | 0 | 1 | 0 | 4 | 1007027662
21 | K | 997006519 | Příplatek k vodorovnému přemístění suti na skládku ZKD 1 km přes 1 km | t | 15047.981 |  | 0 | CS ÚRS 2022 01 |  | základní |  | 0 | 0 | 0 | 0 | 0 | 4 | K | 2 |  |  |  | ROZPOCET | 0 | 0 | 0 | 0 | 0 | 1 | 0 | 4 | -14509977
| VV |  | 791,999*19 'Přepočtené koeficientem množství |  | 15047.981 | [12 empty] | VV | 2 | 2 | False | 1 | ROZPOCET
22 | K | 997013602.1 | Poplatek za uložení na skládce (skládkovné) stavebního odpadu železobetonového aj. | t | 803.941 |  | 0 | vlastní |  | základní |  | 0 | 0 | 0 | 0 | 0 | 4 | K | 2 |  |  |  | ROZPOCET | 0 | 0 | 0 | 0 | 0 | 1 | 0 | 4 | -951233020
| D | 998 | Přesun hmot |  |  |  | 0 |  |  |  |  | 0 |  | 0 |  | 0 | 1 | D | 1 |  |  |  | ROZPOCET | [6 empty] | 0
23 | K | 998001123 | Přesun hmot pro demolice objektů v do 21 m | t | 0.028 |  | 0 | CS ÚRS 2022 01 |  | základní |  | 0 | 0 | 0 | 0 | 0 | 4 | K | 2 |  |  |  | ROZPOCET | 0 | 0 | 0 | 0 | 0 | 1 | 0 | 4 | 1991755287

## SO 08.3 - obchvat Pouzdřan
[18 empty] | {356c4702-5768-4b77-9ed8-4802fb8f8305} | [5 empty] | DRN | 1576,635 | 2
[18 empty] | 2 | [5 empty] | KOSTKA | 1,25 | 2
| KRYCÍ LIST SOUPISU PRACÍ | [7 empty] | v --- níže se nacházejí doplnkové a pomocné údaje k sestavám --- v | [8 empty] | False | [5 empty] | LOZEšp | 156,17 | 2
[24 empty] | LT300 | 1353 | 2
| Stavba: | [22 empty] | LT300c | 1370 | 2
|  | VODOJEM POUZDŘANY | [21 empty] | OBSYP | 850,516938981118 | 2
| Objekt: | [22 empty] | ORNICE | 1576,635 | 2
|  | SO 08 - PŘÍVODNÍ ŘAD POUZDŘANY - ŠAKVICE | [21 empty] | POTRUBI1 | 1,15 | 2
| Soupis: | [22 empty] | POTRUBI2 | 1,15 | 2
|  | SO 08.3 - obchvat Pouzdřan | [21 empty] | TRAVNIK | 9353,5 | 2
[24 empty] | VYKOP1 | 2195,808625 | 2
| KSO: |  | 827 11 |  |  | CC-CZ: | [17 empty] | VYKOP11 | 2674,239125 | 2
| Místo: |  | Pouzdřany |  |  | Datum: | 6. 1. 2022 | [16 empty] | VYKOPR | 5,44 | 2
[24 empty] | VYKOPvod | 2638,879125 | 2
| Zadavatel: |  |  |  |  | IČ: | [17 empty] | ZASYP | 1160,82483761356 | 2
|  | VAK BŘECLAV a.s. |  |  |  | DIČ: | [17 empty] | ZASYPnakup | 452,349625 | 2
| Uchazeč: |  |  |  |  | IČ: | Vyplň údaj
|  | Vyplň údaj |  |  |  | DIČ: | Vyplň údaj
| Projektant: |  |  |  |  | IČ:
|  | AQUA PROCON s.r.o.Palackého tř. 12, 612 00 Brno |  |  |  | DIČ:
| Zpracovatel: |  |  |  |  | IČ:
|  | Obrtel M. |  |  |  | DIČ:
Poznámka:
| Cena bez DPH | [5 empty] | 0
|  |  | Základ daně |  |  | Sazba daně | Výše daně
| DPH | základní | 0 |  |  | 21% | 0
|  | snížená | 0 |  |  | 15% | 0
|  | zákl. přenesená | 0 |  |  | 21% | 0
|  | sníž. přenesená | 0 |  |  | 15% | 0
|  | nulová | 0 |  |  | 0% | 0
| Cena s DPH |  |  | v | CZK |  | 0
| Projektant |  |  | Zpracovatel
| Datum a podpis: |  | Razítko | Datum a podpis: |  |  | Razítko
| Objednavatel |  |  | Uchazeč
| Datum a podpis: |  | Razítko | Datum a podpis: |  |  | Razítko
REKAPITULACE ČLENĚNÍ SOUPISU PRACÍ
Stavba:
VODOJEM POUZDŘANY
Objekt:
SO 08 - PŘÍVODNÍ ŘAD POUZDŘANY - ŠAKVICE
Soupis:
SO 08.3 - obchvat Pouzdřan
Místo: |  |  | Pouzdřany |  |  | Datum: | 6. 1. 2022
Zadavatel: |  |  | VAK BŘECLAV a.s. |  |  | Projektant: | AQUA PROCON s.r.o.Palackého tř. 12, 612 00 Brno
Uchazeč: |  |  | Vyplň údaj |  |  | Zpracovatel: | Obrtel M.
Kód dílu - Popis | [6 empty] | Cena celkem [CZK]
Náklady ze soupisu prací | [6 empty] | 0 | [11 empty] | -1
| HSV - Práce a dodávky HSV | [5 empty] | 0
| 1 - Zemní práce | [5 empty] | 0
| 3 - Svislé a kompletní konstrukce | [5 empty] | 0
| 4 - Vodorovné konstrukce | [5 empty] | 0
| 8 - Trubní vedení | [5 empty] | 0
| 998 - Přesun hmot | [5 empty] | 0
| M - Práce a dodávky M | [5 empty] | 0
| 23-M - Montáže potrubí | [5 empty] | 0
| 46-M - Zemní práce při extr.mont.pracích | [5 empty] | 0
SOUPIS PRACÍ
Stavba:
VODOJEM POUZDŘANY
Objekt:
SO 08 - PŘÍVODNÍ ŘAD POUZDŘANY - ŠAKVICE
Soupis:
SO 08.3 - obchvat Pouzdřan
Místo: |  |  | Pouzdřany |  |  | Datum: | 6. 1. 2022
Zadavatel: |  |  | VAK BŘECLAV a.s. |  |  | Projektant: | AQUA PROCON s.r.o.Palackého tř. 12, 612 00 Brno
Uchazeč: |  |  | Vyplň údaj |  |  | Zpracovatel: | Obrtel M.
PČ | Typ | Kód | Popis | MJ | Množství | J.cena [CZK] | Cena celkem [CZK] | Cenová soustava |  | DPH | J. Nh [h] | Nh celkem [h] | J. hmotnost [t] | Hmotnost celkem [t] | J. suť [t] | Suť Celkem [t]
Náklady soupisu celkem | [6 empty] | 0 |  |  |  |  | 0 |  | 105.3311 |  | 3.3036 |  | D | -1 | [13 empty] | 0
| D | HSV | Práce a dodávky HSV |  |  |  | 0 |  |  |  |  | 0 |  | 105.2377 |  | 3.3036 | 1 | D | 0 |  |  |  | ROZPOCET | [9 empty] | 0
| D | 1 | Zemní práce |  |  |  | 0 |  |  |  |  | 0 |  | 3.9339 |  | 0 | 1 | D | 1 |  |  |  | ROZPOCET | [9 empty] | 0
1 | K | 111251103.1 | Odstranění křovin a stromů průměru kmene do 100 mm i s kořeny sklonu terénu do 1:5 z celkové plochy přes 100 přes 500 m2 strojně vč. odvozu a likvidace | m2 | 990 |  | 0 | vlastní |  | základní |  | 0 | 0 | 0 | 0 | 0 | 4 | K | 2 |  |  |  | ROZPOCET |  |  |  | 0 | 0 | 0 | 0 | 0 | 1 | 0 | 4 | 1330967110
| VV |  | " kácení dřevin " | [14 empty] | VV | 2 | 1 | True | 0 | ROZPOCET
| VV |  | " km 0,640 " 6,0*55,0 |  | 330 | [12 empty] | VV | 2 | 2 | True | 0 | ROZPOCET
| VV |  | " km 0,300 " 6,0*110,0 |  | 660 | [12 empty] | VV | 2 | 2 | True | 0 | ROZPOCET
| VV |  | Součet |  | 990 | [12 empty] | VV | 2 | 4 | True | 1 | ROZPOCET
2 | K | 111301111 | Sejmutí drnu tl do 100 mm s přemístěním do 50 m nebo naložením na dopravní prostředek | m2 | 1576.635 |  | 0 | CS ÚRS 2022 01 |  | základní |  | 0 | 0 | 0 | 0 | 0 | 4 | K | 2 |  |  |  | ROZPOCET |  |  |  | 0 | 0 | 0 | 0 | 0 | 1 | 0 | 4 | 263556569
| VV |  | " vodovod " 1,15*1358,0 |  | 1561.7 | [12 empty] | VV | 2 | 2 | True | 0 | ROZPOCET
| VV |  | " propoj " 1,15*12,0 |  | 13.8 | [12 empty] | VV | 2 | 2 | True | 0 | ROZPOCET
| VV |  | " odkalení, vzdušníky " 1,0*1,0*7 |  | 7 | [12 empty] | VV | 2 | 2 | True | 0 | ROZPOCET
| VV |  | " odpočet startovací jáma protlaku " | [14 empty] | VV | 2 | 1 | True | 0 | ROZPOCET
| VV |  | -1,15*5,1 |  | -5.865 | [12 empty] | VV | 2 | 2 | True | 0 | ROZPOCET
| VV | DRN | Součet |  | 1576.635 | [12 empty] | VV | 2 | 4 | True | 1 | ROZPOCET
3 | K | 121151124 | Sejmutí ornice plochy přes 500 m2 tl vrstvy přes 200 do 250 mm strojně | m2 | 1576.635 |  | 0 | CS ÚRS 2022 01 |  | základní |  | 0 | 0 | 0 | 0 | 0 | 4 | K | 2 |  |  |  | ROZPOCET |  |  |  | 0 | 0 | 0 | 0 | 0 | 1 | 0 | 4 | -1666075490
| VV |  | DRN |  | 1576.635 | [12 empty] | VV | 2 | 2 | True | 0 | ROZPOCET
| VV | ORNICE | Mezisoučet |  | 1576.635 | [12 empty] | VV | 2 | 3 | True | 0 | ROZPOCET
| VV |  | Součet |  | 1576.635 | [12 empty] | VV | 2 | 4 | True | 1 | ROZPOCET
4 | K | 162451106 | Vodorovné přemístění přes 1 500 do 2000 m výkopku/sypaniny z horniny třídy těžitelnosti I skupiny 1 až 3 | m3 | 394.159 |  | 0 | CS ÚRS 2022 01 |  | základní |  | 0 | 0 | 0 | 0 | 0 | 4 | K | 2 |  |  |  | ROZPOCET |  |  |  | 0 | 0 | 0 | 0 | 0 | 1 | 0 | 4 | -1792921264
| VV |  | " ornice na mezideponii " | [14 empty] | VV | 2 | 1 | True | 0 | ROZPOCET
| VV |  | ORNICE*0,25 |  | 394.1587 | [12 empty] | VV | 2 | 2 | True | 1 | ROZPOCET
5 | K | 171251201 | Uložení sypaniny na skládky nebo meziskládky | m3 | 394.159 |  | 0 | CS ÚRS 2022 01 |  | základní |  | 0 | 0 | 0 | 0 | 0 | 4 | K | 2 |  |  |  | ROZPOCET |  |  |  | 0 | 0 | 0 | 0 | 0 | 1 | 0 | 4 | -1968609672
6 | K | 119001402 | Dočasné zajištění potrubí ocelového nebo litinového DN přes 200 do 500 mm | m | 1.15 |  | 0 | CS ÚRS 2022 01 |  | základní |  | 0 | 0.01269 | 0.014594 | 0 | 0 | 4 | K | 2 |  |  |  | ROZPOCET |  |  |  | 0 | 0 | 0 | 0 | 0 | 1 | 0 | 4 | 1562040499
| VV |  | " stáv. vodovod OC " 1,15*1 |  | 1.15 | [12 empty] | VV | 2 | 2 | True | 0 | ROZPOCET
| VV | POTRUBI1 | Součet |  | 1.15 | [12 empty] | VV | 2 | 4 | True | 1 | ROZPOCET
7 | K | 119001406 | Dočasné zajištění potrubí z PE DN přes 200 do 500 mm | m | 1.15 |  | 0 | CS ÚRS 2022 01 |  | základní |  | 0 | 0.00868 | 0.009982 | 0 | 0 | 4 | K | 2 |  |  |  | ROZPOCET |  |  |  | 0 | 0 | 0 | 0 | 0 | 1 | 0 | 4 | 1788119137
| VV |  | " stáv. vodovod PVC " 1,15*1 |  | 1.15 | [12 empty] | VV | 2 | 2 | True | 0 | ROZPOCET
| VV | POTRUBI2 | Součet |  | 1.15 | [12 empty] | VV | 2 | 4 | True | 1 | ROZPOCET
8 | K | 139001101 | Příplatek za ztížení vykopávky v blízkosti podzemního vedení | m3 | 5.44 |  | 0 | CS ÚRS 2022 01 |  | základní |  | 0 | 0 | 0 | 0 | 0 | 4 | K | 2 |  |  |  | ROZPOCET |  |  |  | 0 | 0 | 0 | 0 | 0 | 1 | 0 | 4 | 2058504115
| VV |  | (POTRUBI1+POTRUBI2)*1,8+1,3 |  | 5.44 | [12 empty] | VV | 2 | 2 | True | 0 | ROZPOCET
| VV | VYKOPR | Součet |  | 5.44 | [12 empty] | VV | 2 | 4 | True | 1 | ROZPOCET
9 | K | 132212332 | Hloubení nezapažených rýh šířky do 2000 mm v nesoudržných horninách třídy těžitelnosti I skupiny 3 ručně | m3 | 4.896 |  | 0 | CS ÚRS 2022 01 |  | základní |  | 0 | 0 | 0 | 0 | 0 | 4 | K | 2 |  |  |  | ROZPOCET |  |  |  | 0 | 0 | 0 | 0 | 0 | 1 | 0 | 4 | 192427964
| VV |  | " ve třídě 3 - 90%, ve tř.4 -10% " VYKOPR*0,9 |  | 4.896 | [12 empty] | VV | 2 | 2 | True | 1 | ROZPOCET
10 | K | 132312332 | Hloubení nezapažených rýh šířky do 2000 mm v nesoudržných horninách třídy těžitelnosti II skupiny 4 ručně | m3 | 0.544 |  | 0 | CS ÚRS 2022 01 |  | základní |  | 0 | 0 | 0 | 0 | 0 | 4 | K | 2 |  |  |  | ROZPOCET |  |  |  | 0 | 0 | 0 | 0 | 0 | 1 | 0 | 4 | -1323789082
| VV |  | " ve třídě 3 - 90%, ve tř.4 -10% " VYKOPR*0,1 |  | 0.544 | [12 empty] | VV | 2 | 2 | True | 1 | ROZPOCET
11 | K | 132254206 | Hloubení zapažených rýh š do 2000 mm v hornině třídy těžitelnosti I skupiny 3 objem do 5000 m3 | m3 | 1976.228 |  | 0 | CS ÚRS 2022 01 |  | základní |  | 0 | 0 | 0 | 0 | 0 | 4 | K | 2 |  |  |  | ROZPOCET |  |  |  | 0 | 0 | 0 | 0 | 0 | 1 | 0 | 4 | 1170856626
| VV |  | " výměry spočítány programem elektronicky dle staničení " | [14 empty] | VV | 2 | 1 | True | 0 | ROZPOCET
| VV |  | " výkop vodovod " | [14 empty] | VV | 2 | 1 | True | 0 | ROZPOCET
| VV |  | 0,5*1,15*(1,7+1,74)/2 |  | 0.989 | [12 empty] | VV | 2 | 2 | True | 0 | ROZPOCET
| VV |  | " chránička " | [14 empty] | VV | 2 | 1 | True | 0 | ROZPOCET
| VV |  | 10*1,15*(1,7+1,7)/2 |  | 19.55 | [12 empty] | VV | 2 | 2 | True | 0 | ROZPOCET
| VV |  | 41*1,15*(1,7+1,7)/2 |  | 80.155 | [12 empty] | VV | 2 | 2 | True | 0 | ROZPOCET
| VV |  | 31*1,15*(1,7+1,7)/2 |  | 60.605 | [12 empty] | VV | 2 | 2 | True | 0 | ROZPOCET
| VV |  | 15*1,15*(1,7+1,66)/2 |  | 28.98 | [12 empty] | VV | 2 | 2 | True | 0 | ROZPOCET
| VV |  | 28*1,15*(1,66+1,7)/2 |  | 54.096 | [12 empty] | VV | 2 | 2 | True | 0 | ROZPOCET
| VV |  | 30*1,15*(1,7+1,7)/2 |  | 58.65 | [12 empty] | VV | 2 | 2 | True | 0 | ROZPOCET
| VV |  | 27*1,15*(1,7+1,7)/2 |  | 52.785 | [12 empty] | VV | 2 | 2 | True | 0 | ROZPOCET
| VV |  | 27*1,15*(1,7+1,7)/2 |  | 52.785 | [12 empty] | VV | 2 | 2 | True | 0 | ROZPOCET
| VV |  | 13*1,15*(1,7+1,7)/2 |  | 25.415 | [12 empty] | VV | 2 | 2 | True | 0 | ROZPOCET
| VV |  | 10*1,15*(1,7+1,69)/2 |  | 19.4925 | [12 empty] | VV | 2 | 2 | True | 0 | ROZPOCET
| VV |  | 16*1,15*(1,69+1,73)/2 |  | 31.464 | [12 empty] | VV | 2 | 2 | True | 0 | ROZPOCET
| VV |  | 11*1,15*(1,73+1,7)/2 |  | 21.6947 | [12 empty] | VV | 2 | 2 | True | 0 | ROZPOCET
| VV |  | 23*1,15*(1,7+1,7)/2 |  | 44.965 | [12 empty] | VV | 2 | 2 | True | 0 | ROZPOCET
| VV |  | 3*1,15*(1,7+1,7)/2 |  | 5.865 | [12 empty] | VV | 2 | 2 | True | 0 | ROZPOCET
| VV |  | 27*1,15*(1,7+1,7)/2 |  | 52.785 | [12 empty] | VV | 2 | 2 | True | 0 | ROZPOCET
| VV |  | 27*1,15*(1,7+1,7)/2 |  | 52.785 | [12 empty] | VV | 2 | 2 | True | 0 | ROZPOCET
| VV |  | 8*1,15*(1,7+1,66)/2 |  | 15.456 | [12 empty] | VV | 2 | 2 | True | 0 | ROZPOCET
| VV |  | 35*1,15*(1,66+1,7)/2 |  | 67.62 | [12 empty] | VV | 2 | 2 | True | 0 | ROZPOCET
| VV |  | 20*1,15*(1,7+1,65)/2 |  | 38.525 | [12 empty] | VV | 2 | 2 | True | 0 | ROZPOCET
| VV |  | 16*1,15*(1,65+1,7)/2 |  | 30.82 | [12 empty] | VV | 2 | 2 | True | 0 | ROZPOCET
| VV |  | 23*1,15*(1,7+1,7)/2 |  | 44.965 | [12 empty] | VV | 2 | 2 | True | 0 | ROZPOCET
| VV |  | 13*1,15*(1,7+1,83)/2 |  | 26.3867 | [12 empty] | VV | 2 | 2 | True | 0 | ROZPOCET
| VV |  | 21*1,15*(1,83+1,79)/2 |  | 43.7115 | [12 empty] | VV | 2 | 2 | True | 0 | ROZPOCET
| VV |  | 7*1,15*(1,79+1,79)/2 |  | 14.4095 | [12 empty] | VV | 2 | 2 | True | 0 | ROZPOCET
| VV |  | 8*1,15*(1,79+1,71)/2 |  | 16.1 | [12 empty] | VV | 2 | 2 | True | 0 | ROZPOCET
| VV |  | 3*1,15*(1,71+1,7)/2 |  | 5.8822 | [12 empty] | VV | 2 | 2 | True | 0 | ROZPOCET
| VV |  | 12*1,15*(1,7+1,72)/2 |  | 23.598 | [12 empty] | VV | 2 | 2 | True | 0 | ROZPOCET
| VV |  | 3*1,15*(1,72+1,7)/2 |  | 5.8995 | [12 empty] | VV | 2 | 2 | True | 0 | ROZPOCET
| VV |  | 21,5*1,15*(1,7+1,7)/2 |  | 42.0325 | [12 empty] | VV | 2 | 2 | True | 0 | ROZPOCET
| VV |  | 1,5*1,15*(1,7+1,67)/2 |  | 2.9066 | [12 empty] | VV | 2 | 2 | True | 0 | ROZPOCET
| VV |  | 6*1,15*(1,67+1,65)/2 |  | 11.454 | [12 empty] | VV | 2 | 2 | True | 0 | ROZPOCET
| VV |  | 45*1,15*(1,65+1,76)/2 |  | 88.2338 | [12 empty] | VV | 2 | 2 | True | 0 | ROZPOCET
| VV |  | 13*1,15*(1,76+1,73)/2 |  | 26.0877 | [12 empty] | VV | 2 | 2 | True | 0 | ROZPOCET
| VV |  | 5,5*1,15*(1,73+1,77)/2 |  | 11.0687 | [12 empty] | VV | 2 | 2 | True | 0 | ROZPOCET
| VV |  | 7,5*1,15*(1,77+1,8)/2 |  | 15.3956 | [12 empty] | VV | 2 | 2 | True | 0 | ROZPOCET
| VV |  | 0,75*1,15*(1,8+1,7)/2 |  | 1.5094 | [12 empty] | VV | 2 | 2 | True | 0 | ROZPOCET
| VV |  | 0,75*1,15*(1,7+1,86)/2 |  | 1.5353 | [12 empty] | VV | 2 | 2 | True | 0 | ROZPOCET
| VV |  | 11,5*1,15*(1,86+1,7)/2 |  | 23.5405 | [12 empty] | VV | 2 | 2 | True | 0 | ROZPOCET
| VV |  | 23*1,15*(1,7+1,97)/2 |  | 48.5358 | [12 empty] | VV | 2 | 2 | True | 0 | ROZPOCET
| VV |  | 4*1,15*(1,97+1,7)/2 |  | 8.441 | [12 empty] | VV | 2 | 2 | True | 0 | ROZPOCET
| VV |  | 2*1,15*(1,7+1,69)/2 |  | 3.8985 | [12 empty] | VV | 2 | 2 | True | 0 | ROZPOCET
| VV |  | 21*1,15*(1,69+1,7)/2 |  | 40.9342 | [12 empty] | VV | 2 | 2 | True | 0 | ROZPOCET
| VV |  | 7*1,15*(1,7+1,72)/2 |  | 13.7655 | [12 empty] | VV | 2 | 2 | True | 0 | ROZPOCET
| VV |  | 13,5*1,15*(1,72+1,76)/2 |  | 27.0135 | [12 empty] | VV | 2 | 2 | True | 0 | ROZPOCET
| VV |  | 13*1,15*(1,76+1,73)/2 |  | 26.0877 | [12 empty] | VV | 2 | 2 | True | 0 | ROZPOCET
| VV |  | 17,5*1,15*(1,73+1,7)/2 |  | 34.5144 | [12 empty] | VV | 2 | 2 | True | 0 | ROZPOCET
| VV |  | 28*1,15*(1,7+1,7)/2 |  | 54.74 | [12 empty] | VV | 2 | 2 | True | 0 | ROZPOCET
| VV |  | 17*1,15*(1,7+1,7)/2 |  | 33.235 | [12 empty] | VV | 2 | 2 | True | 0 | ROZPOCET
| VV |  | 14*1,15*(1,7+1,67)/2 |  | 27.1285 | [12 empty] | VV | 2 | 2 | True | 0 | ROZPOCET
| VV |  | 1*1,15*(1,67+1,65)/2 |  | 1.909 | [12 empty] | VV | 2 | 2 | True | 0 | ROZPOCET
| VV |  | 38,5*1,15*(1,65+1,7)/2 |  | 74.1606 | [12 empty] | VV | 2 | 2 | True | 0 | ROZPOCET
| VV |  | 5,5*1,15*(1,7+1,64)/2 |  | 10.5627 | [12 empty] | VV | 2 | 2 | True | 0 | ROZPOCET
| VV |  | 18*1,15*(1,64+1,8)/2 |  | 35.604 | [12 empty] | VV | 2 | 2 | True | 0 | ROZPOCET
| VV |  | 11,5*1,15*(1,8+1,71)/2 |  | 23.2099 | [12 empty] | VV | 2 | 2 | True | 0 | ROZPOCET
| VV |  | 8*1,15*(1,71+1,89)/2 |  | 16.56 | [12 empty] | VV | 2 | 2 | True | 0 | ROZPOCET
| VV |  | 6,5*1,15*(1,89+2,31)/2 |  | 15.6975 | [12 empty] | VV | 2 | 2 | True | 0 | ROZPOCET
| VV |  | 8*1,15*(2,31+2,03)/2 |  | 19.964 | [12 empty] | VV | 2 | 2 | True | 0 | ROZPOCET
| VV |  | 4*1,15*(2,03+1,8)/2 |  | 8.809 | [12 empty] | VV | 2 | 2 | True | 0 | ROZPOCET
| VV |  | 8,5*1,15*(1,8+1,66)/2 |  | 16.9108 | [12 empty] | VV | 2 | 2 | True | 0 | ROZPOCET
| VV |  | 11,5*1,15*(1,66+1,72)/2 |  | 22.3502 | [12 empty] | VV | 2 | 2 | True | 0 | ROZPOCET
| VV |  | 5*1,15*(1,72+1,67)/2 |  | 9.7462 | [12 empty] | VV | 2 | 2 | True | 0 | ROZPOCET
| VV |  | 15*1,15*(1,67+1,77)/2 |  | 29.67 | [12 empty] | VV | 2 | 2 | True | 0 | ROZPOCET
| VV |  | 4,5*1,15*(1,77+1,85)/2 |  | 9.3667 | [12 empty] | VV | 2 | 2 | True | 0 | ROZPOCET
| VV |  | 4*1,15*(1,85+1,86)/2 |  | 8.533 | [12 empty] | VV | 2 | 2 | True | 0 | ROZPOCET
| VV |  | 8,5*1,15*(1,86+1,75)/2 |  | 17.6439 | [12 empty] | VV | 2 | 2 | True | 0 | ROZPOCET
| VV |  | 4*1,15*(1,75+1,7)/2 |  | 7.935 | [12 empty] | VV | 2 | 2 | True | 0 | ROZPOCET
| VV |  | 15*1,15*(1,7+1,7)/2 |  | 29.325 | [12 empty] | VV | 2 | 2 | True | 0 | ROZPOCET
| VV |  | 19*1,15*(1,7+1,7)/2 |  | 37.145 | [12 empty] | VV | 2 | 2 | True | 0 | ROZPOCET
| VV |  | 14*1,15*(1,7+1,69)/2 |  | 27.2895 | [12 empty] | VV | 2 | 2 | True | 0 | ROZPOCET
| VV |  | 15*1,15*(1,69+1,71)/2 |  | 29.325 | [12 empty] | VV | 2 | 2 | True | 0 | ROZPOCET
| VV |  | 4*1,15*(1,71+1,7)/2 |  | 7.843 | [12 empty] | VV | 2 | 2 | True | 0 | ROZPOCET
| VV |  | 34,5*1,15*(1,7+1,7)/2 |  | 67.4475 | [12 empty] | VV | 2 | 2 | True | 0 | ROZPOCET
| VV |  | 5*1,15*(1,7+1,69)/2 |  | 9.7462 | [12 empty] | VV | 2 | 2 | True | 0 | ROZPOCET
| VV |  | 11*1,15*(1,69+1,69)/2 |  | 21.3785 | [12 empty] | VV | 2 | 2 | True | 0 | ROZPOCET
| VV |  | 3,5*1,15*(1,69+1,68)/2 |  | 6.7821 | [12 empty] | VV | 2 | 2 | True | 0 | ROZPOCET
| VV |  | 18*1,15*(1,68+1,68)/2 |  | 34.776 | [12 empty] | VV | 2 | 2 | True | 0 | ROZPOCET
| VV |  | 3,5*1,15*(1,68+1,7)/2 |  | 6.8022 | [12 empty] | VV | 2 | 2 | True | 0 | ROZPOCET
| VV |  | 10*1,15*(1,7+1,69)/2 |  | 19.4925 | [12 empty] | VV | 2 | 2 | True | 0 | ROZPOCET
| VV |  | 4*1,15*(1,69+1,7)/2 |  | 7.797 | [12 empty] | VV | 2 | 2 | True | 0 | ROZPOCET
| VV |  | 3,5*1,15*(1,7+1,7)/2 |  | 6.8425 | [12 empty] | VV | 2 | 2 | True | 0 | ROZPOCET
| VV |  | 1*1,15*(1,7+1,7)/2 |  | 1.955 | [12 empty] | VV | 2 | 2 | True | 0 | ROZPOCET
| VV |  | 15,5*1,15*(1,7+1,7)/2 |  | 30.3025 | [12 empty] | VV | 2 | 2 | True | 0 | ROZPOCET
| VV |  | 18*1,15*(1,7+1,72)/2 |  | 35.397 | [12 empty] | VV | 2 | 2 | True | 0 | ROZPOCET
| VV |  | 0,5*1,15*(1,72+1,73)/2 |  | 0.99187 | [12 empty] | VV | 2 | 2 | True | 0 | ROZPOCET
| VV |  | 4,5*1,15*(1,73+1,7)/2 |  | 8.8751 | [12 empty] | VV | 2 | 2 | True | 0 | ROZPOCET
| VV |  | 9*1,15*(1,7+1,77)/2 |  | 17.9572 | [12 empty] | VV | 2 | 2 | True | 0 | ROZPOCET
| VV |  | 12,5*1,15*(1,77+1,7)/2 |  | 24.9406 | [12 empty] | VV | 2 | 2 | True | 0 | ROZPOCET
| VV |  | 13*1,15*(1,7+1,85)/2 |  | 26.5362 | [12 empty] | VV | 2 | 2 | True | 0 | ROZPOCET
| VV |  | 6*1,15*(1,85+1,89)/2 |  | 12.903 | [12 empty] | VV | 2 | 2 | True | 0 | ROZPOCET
| VV |  | 19*1,15*(1,89+1,86)/2 |  | 40.9688 | [12 empty] | VV | 2 | 2 | True | 0 | ROZPOCET
| VV |  | 4*1,15*(1,86+1,82)/2 |  | 8.464 | [12 empty] | VV | 2 | 2 | True | 0 | ROZPOCET
| VV |  | 1,5*1,15*(1,82+1,78)/2 |  | 3.105 | [12 empty] | VV | 2 | 2 | True | 0 | ROZPOCET
| VV |  | 1,5*1,15*(1,78+1,76)/2 |  | 3.0532 | [12 empty] | VV | 2 | 2 | True | 0 | ROZPOCET
| VV |  | 4*1,15*(1,76+1,7)/2 |  | 7.958 | [12 empty] | VV | 2 | 2 | True | 0 | ROZPOCET
| VV |  | 0,5*1,15*(1,7+1,71)/2 |  | 0.98037 | [12 empty] | VV | 2 | 2 | True | 0 | ROZPOCET
| VV |  | 0,5*1,15*(1,71+1,69)/2 |  | 0.9775 | [12 empty] | VV | 2 | 2 | True | 0 | ROZPOCET
| VV |  | 20*1,15*(1,69+1,7)/2 |  | 38.985 | [12 empty] | VV | 2 | 2 | True | 0 | ROZPOCET
| VV |  | 13*1,15*(1,7+1,59)/2 |  | 24.5927 | [12 empty] | VV | 2 | 2 | True | 0 | ROZPOCET
| VV |  | 2*1,15*(1,59+1,63)/2 |  | 3.703 | [12 empty] | VV | 2 | 2 | True | 0 | ROZPOCET
| VV |  | 9*1,15*(1,63+1,69)/2 |  | 17.181 | [12 empty] | VV | 2 | 2 | True | 0 | ROZPOCET
| VV |  | 20,5*1,15*(1,69+1,7)/2 |  | 39.9596 | [12 empty] | VV | 2 | 2 | True | 0 | ROZPOCET
| VV |  | 16,5*1,15*(1,7+1,7)/2 |  | 32.2575 | [12 empty] | VV | 2 | 2 | True | 0 | ROZPOCET
| VV |  | 6,5*1,15*(1,7+1,85)/2 |  | 13.2681 | [12 empty] | VV | 2 | 2 | True | 0 | ROZPOCET
| VV |  | 5*1,15*(1,85+1,82)/2 |  | 10.5512 | [12 empty] | VV | 2 | 2 | True | 0 | ROZPOCET
| VV |  | 4,5*1,15*(1,82+1,89)/2 |  | 9.5996 | [12 empty] | VV | 2 | 2 | True | 0 | ROZPOCET
| VV |  | 3,5*1,15*(1,89+1,96)/2 |  | 7.7481 | [12 empty] | VV | 2 | 2 | True | 0 | ROZPOCET
| VV |  | 2,5*1,15*(1,96+1,98)/2 |  | 5.6638 | [12 empty] | VV | 2 | 2 | True | 0 | ROZPOCET
| VV |  | 3,5*1,15*(1,98+1,8)/2 |  | 7.6072 | [12 empty] | VV | 2 | 2 | True | 0 | ROZPOCET
| VV |  | 3,5*1,15*(1,8+1,78)/2 |  | 7.2047 | [12 empty] | VV | 2 | 2 | True | 0 | ROZPOCET
| VV |  | 2*1,15*(1,78+1,78)/2 |  | 4.094 | [12 empty] | VV | 2 | 2 | True | 0 | ROZPOCET
| VV |  | 7*1,15*(1,78+0,01)/2 |  | 7.2047 | [12 empty] | VV | 2 | 2 | True | 0 | ROZPOCET
| VV |  | 1*1,15*(0,01+0,12)/2 |  | 0.07475 | [12 empty] | VV | 2 | 2 | True | 0 | ROZPOCET
| VV |  | 1,5*1,15*(0,12+0,29)/2 |  | 0.35363 | [12 empty] | VV | 2 | 2 | True | 0 | ROZPOCET
| VV |  | 1,5*1,15*(0,29+0,73)/2 |  | 0.87975 | [12 empty] | VV | 2 | 2 | True | 0 | ROZPOCET
| VV |  | 3*1,15*(0,73+1,28)/2 |  | 3.4672 | [12 empty] | VV | 2 | 2 | True | 0 | ROZPOCET
| VV | VYKOPvod | Součet |  | 2638.8791 | [12 empty] | VV | 2 | 4 | True | 0 | ROZPOCET
| VV |  | " vodovod " | [14 empty] | VV | 2 | 1 | True | 0 | ROZPOCET
| VV |  | VYKOPvod |  | 2638.8791 | [12 empty] | VV | 2 | 2 | True | 0 | ROZPOCET
| VV |  | " propoj " | [14 empty] | VV | 2 | 1 | True | 0 | ROZPOCET
| VV |  | 1,15*1,7*12,0 |  | 23.46 | [12 empty] | VV | 2 | 2 | True | 0 | ROZPOCET
| VV |  | " odkalení, vzdušníky " | [14 empty] | VV | 2 | 1 | True | 0 | ROZPOCET
| VV |  | 1,0*1,7*1,0*7 |  | 11.9 | [12 empty] | VV | 2 | 2 | True | 0 | ROZPOCET
| VV | VYKOP11 | Mezisoučet |  | 2674.2391 | [12 empty] | VV | 2 | 3 | True | 0 | ROZPOCET
| VV |  | " odpočet drn a ornice " -DRN*0,3 |  | -472.9905 | [12 empty] | VV | 2 | 2 | True | 0 | ROZPOCET
| VV |  | " odpočet ruční výkop " -VYKOPR |  | -5.44 | [12 empty] | VV | 2 | 2 | True | 0 | ROZPOCET
| VV | VYKOP1 | Součet |  | 2195.8086 | [12 empty] | VV | 2 | 4 | True | 0 | ROZPOCET
| VV |  | " ve třídě 3 - 90%, ve tř.4 -10% " VYKOP1*0,9 |  | 1976.2278 | [12 empty] | VV | 2 | 2 | True | 0 | ROZPOCET
| VV |  | Součet |  | 1976.2278 | [12 empty] | VV | 2 | 4 | True | 1 | ROZPOCET
12 | K | 132354206 | Hloubení zapažených rýh š do 2000 mm v hornině třídy těžitelnosti II skupiny 4 objem do 5000 m3 | m3 | 219.581 |  | 0 | CS ÚRS 2022 01 |  | základní |  | 0 | 0 | 0 | 0 | 0 | 4 | K | 2 |  |  |  | ROZPOCET |  |  |  | 0 | 0 | 0 | 0 | 0 | 1 | 0 | 4 | 461181514
| VV |  | " ve třídě 3 - 90%, ve tř.4 -10% " VYKOP1*0,1 |  | 219.5809 | [12 empty] | VV | 2 | 2 | True | 1 | ROZPOCET
13 | K | 151101101 | Zřízení příložného pažení a rozepření stěn rýh hl do 2 m | m2 | 4653.955 |  | 0 | CS ÚRS 2022 01 |  | základní |  | 0 | 0.00084 | 3.9093 | 0 | 0 | 4 | K | 2 |  |  |  | ROZPOCET |  |  |  | 0 | 0 | 0 | 0 | 0 | 1 | 0 | 4 | -23143787
| VV |  | " vodovod - výpočet plochy pažení " | [14 empty] | VV | 2 | 1 | True | 0 | ROZPOCET
| VV |  | 2*VYKOPvod/1,15 |  | 4589.355 | [12 empty] | VV | 2 | 2 | True | 0 | ROZPOCET
| VV |  | " propoj " | [14 empty] | VV | 2 | 1 | True | 0 | ROZPOCET
| VV |  | 2*1,7*12,0 |  | 40.8 | [12 empty] | VV | 2 | 2 | True | 0 | ROZPOCET
| VV |  | " odkalení, vzdušníky " | [14 empty] | VV | 2 | 1 | True | 0 | ROZPOCET
| VV |  | 2*1,7*1,0*7 |  | 23.8 | [12 empty] | VV | 2 | 2 | True | 0 | ROZPOCET
| VV |  | Součet |  | 4653.955 | [12 empty] | VV | 2 | 4 | True | 1 | ROZPOCET
14 | K | 151101111 | Odstranění příložného pažení a rozepření stěn rýh hl do 2 m | m2 | 4653.955 |  | 0 | CS ÚRS 2022 01 |  | základní |  | 0 | 0 | 0 | 0 | 0 | 4 | K | 2 |  |  |  | ROZPOCET |  |  |  | 0 | 0 | 0 | 0 | 0 | 1 | 0 | 4 | -380522409
15 | K | 162351104 | Vodorovné přemístění přes 500 do 1000 m výkopku/sypaniny z horniny třídy těžitelnosti I skupiny 1 až 3 | m3 | 1981.124 |  | 0 | CS ÚRS 2022 01 |  | základní |  | 0 | 0 | 0 | 0 | 0 | 4 | K | 2 |  |  |  | ROZPOCET |  |  |  | 0 | 0 | 0 | 0 | 0 | 1 | 0 | 4 | 495331590
| VV |  | " odvoz na mezideponii pro zásyp VDJ " | [14 empty] | VV | 2 | 1 | True | 0 | ROZPOCET
| VV |  | (VYKOP1+VYKOPR)*0,9 |  | 1981.1238 | [12 empty] | VV | 2 | 2 | True | 1 | ROZPOCET
16 | K | 171251201 | Uložení sypaniny na skládky nebo meziskládky | m3 | 1981.124 |  | 0 | CS ÚRS 2022 01 |  | základní |  | 0 | 0 | 0 | 0 | 0 | 4 | K | 2 |  |  |  | ROZPOCET |  |  |  | 0 | 0 | 0 | 0 | 0 | 1 | 0 | 4 | -1306338178
17 | K | 162751117 | Vodorovné přemístění přes 9 000 do 10000 m výkopku/sypaniny z horniny třídy těžitelnosti I skupiny 1 až 3 | m3 | 157.664 |  | 0 | CS ÚRS 2022 01 |  | základní |  | 0 | 0 | 0 | 0 | 0 | 4 | K | 2 |  |  |  | ROZPOCET |  |  |  | 0 | 0 | 0 | 0 | 0 | 1 | 0 | 4 | 391210290
| VV |  | " vytěžená vytříděníá zemina - 90% na mezideponii do 1km, 10% odvést na skládku -20km " | [14 empty] | VV | 2 | 1 | True | 0 | ROZPOCET
| VV |  | DRN*0,1 |  | 157.6635 | [12 empty] | VV | 2 | 2 | True | 1 | ROZPOCET
18 | K | 162751119 | Příplatek k vodorovnému přemístění výkopku/sypaniny z horniny třídy těžitelnosti I skupiny 1 až 3 ZKD 1000 m přes 10000 m | m3 | 1576.635 |  | 0 | CS ÚRS 2022 01 |  | základní |  | 0 | 0 | 0 | 0 | 0 | 4 | K | 2 |  |  |  | ROZPOCET |  |  |  | 0 | 0 | 0 | 0 | 0 | 1 | 0 | 4 | -49307307
| VV |  | 157,6635*10 'Přepočtené koeficientem množství |  | 1576.635 | [12 empty] | VV | 2 | 2 | False | 1 | ROZPOCET
19 | K | 162751137 | Vodorovné přemístění přes 9 000 do 10000 m výkopku/sypaniny z horniny třídy těžitelnosti II skupiny 4 a 5 | m3 | 220.125 |  | 0 | CS ÚRS 2022 01 |  | základní |  | 0 | 0 | 0 | 0 | 0 | 4 | K | 2 |  |  |  | ROZPOCET |  |  |  | 0 | 0 | 0 | 0 | 0 | 1 | 0 | 4 | -308428525
| VV |  | " vytěžená vytříděníá zemina - 90% na mezideponii do 1km, 10% odvést na skládku -20km " | [14 empty] | VV | 2 | 1 | True | 0 | ROZPOCET
| VV |  | (VYKOP1+VYKOPR)*0,1 |  | 220.1249 | [12 empty] | VV | 2 | 2 | True | 1 | ROZPOCET
20 | K | 162751139 | Příplatek k vodorovnému přemístění výkopku/sypaniny z horniny třídy těžitelnosti II skupiny 4 a 5 ZKD 1000 m přes 10000 m | m3 | 2201.249 |  | 0 | CS ÚRS 2022 01 |  | základní |  | 0 | 0 | 0 | 0 | 0 | 4 | K | 2 |  |  |  | ROZPOCET |  |  |  | 0 | 0 | 0 | 0 | 0 | 1 | 0 | 4 | -1364574804
| VV |  | 220,1248625*10 'Přepočtené koeficientem množství |  | 2201.249 | [12 empty] | VV | 2 | 2 | False | 1 | ROZPOCET
21 | K | 171201211.1 | Poplatek za skládku zeminy | t | 642.24 |  | 0 | vlastní |  | základní |  | 0 | 0 | 0 | 0 | 0 | 4 | K | 2 |  |  |  | ROZPOCET |  |  |  | 0 | 0 | 0 | 0 | 0 | 1 | 0 | 4 | -695212982
| VV |  | (DRN*0,1+(VYKOP1+VYKOPR)*0,1)*1,7 |  | 642.2402 | [12 empty] | VV | 2 | 2 | True | 1 | ROZPOCET
22 | K | 174101101 | Zásyp jam, šachet rýh nebo kolem objektů sypaninou se zhutněním | m3 | 1160.825 |  | 0 | CS ÚRS 2022 01 |  | základní |  | 0 | 0 | 0 | 0 | 0 | 4 | K | 2 |  |  |  | ROZPOCET |  |  |  | 0 | 0 | 0 | 0 | 0 | 1 | 0 | 4 | -724259056
| VV |  | " prostor k zásypu rýha " VYKOP11 |  | 2674.2391 | [12 empty] | VV | 2 | 2 | True | 0 | ROZPOCET
| VV |  | " odpočet vestavěného vodovodu " | [14 empty] | VV | 2 | 1 | True | 0 | ROZPOCET
| VV |  | -1,15*(0,1+0,315+0,3)*(LT300+1,0*5) |  | -1116.6155 | [12 empty] | VV | 2 | 2 | True | 0 | ROZPOCET
| VV |  | " odkalení, vzdušníky " | [14 empty] | VV | 2 | 1 | True | 0 | ROZPOCET
| VV |  | -0,5*PI*(0,98/2)^2*7 |  | -2.64 | [12 empty] | VV | 2 | 2 | True | 0 | ROZPOCET
| VV |  | " odpočet povrchů " -ORNICE*0,25 |  | -394.1587 | [12 empty] | VV | 2 | 2 | True | 0 | ROZPOCET
| VV | ZASYP | Součet |  | 1160.8248 | [12 empty] | VV | 2 | 4 | True | 1 | ROZPOCET
23 | M | 58331201.1 | zhutněný zásyp náhradním zásypovým materiálem (plná frakce) | t | 904.699 |  | 0 | vlastní |  | základní |  | 0 | 0 | 0 | 0 | 0 | 8 | M | 2 |  |  |  | ROZPOCET |  |  |  | 0 | 0 | 0 | 0 | 0 | 1 | 0 | 4 | -1625871169
| VV |  | " zásyp pod komunikací " | [14 empty] | VV | 2 | 1 | True | 0 | ROZPOCET
| VV |  | " staničení - 0,862km - 1,240 km " | [14 empty] | VV | 2 | 1 | True | 0 | ROZPOCET
| VV |  | " objem zásypu celkem " | [14 empty] | VV | 2 | 1 | True | 0 | ROZPOCET
| VV |  | 11,5*1,15*(1,7+1,61)/2 |  | 21.8874 | [12 empty] | VV | 2 | 2 | True | 0 | ROZPOCET
| VV |  | 8*1,15*(1,61+1,79)/2 |  | 15.64 | [12 empty] | VV | 2 | 2 | True | 0 | ROZPOCET
| VV |  | 6,5*1,15*(1,79+2,21)/2 |  | 14.95 | [12 empty] | VV | 2 | 2 | True | 0 | ROZPOCET
| VV |  | 8*1,15*(2,21+1,93)/2 |  | 19.044 | [12 empty] | VV | 2 | 2 | True | 0 | ROZPOCET
| VV |  | 4*1,15*(1,93+1,7)/2 |  | 8.349 | [12 empty] | VV | 2 | 2 | True | 0 | ROZPOCET
| VV |  | 8,5*1,15*(1,7+1,56)/2 |  | 15.9332 | [12 empty] | VV | 2 | 2 | True | 0 | ROZPOCET
| VV |  | 11,5*1,15*(1,56+1,62)/2 |  | 21.0278 | [12 empty] | VV | 2 | 2 | True | 0 | ROZPOCET
| VV |  | 5*1,15*(1,62+1,57)/2 |  | 9.1713 | [12 empty] | VV | 2 | 2 | True | 0 | ROZPOCET
| VV |  | 15*1,15*(1,57+1,67)/2 |  | 27.945 | [12 empty] | VV | 2 | 2 | True | 0 | ROZPOCET
| VV |  | 4,5*1,15*(1,67+1,75)/2 |  | 8.8492 | [12 empty] | VV | 2 | 2 | True | 0 | ROZPOCET
| VV |  | 4*1,15*(1,75+1,76)/2 |  | 8.073 | [12 empty] | VV | 2 | 2 | True | 0 | ROZPOCET
| VV |  | 8,5*1,15*(1,76+1,65)/2 |  | 16.6664 | [12 empty] | VV | 2 | 2 | True | 0 | ROZPOCET
| VV |  | 4*1,15*(1,65+1,6)/2 |  | 7.475 | [12 empty] | VV | 2 | 2 | True | 0 | ROZPOCET
| VV |  | 15*1,15*(1,6+1,6)/2 |  | 27.6 | [12 empty] | VV | 2 | 2 | True | 0 | ROZPOCET
| VV |  | 19*1,15*(1,6+1,6)/2 |  | 34.96 | [12 empty] | VV | 2 | 2 | True | 0 | ROZPOCET
| VV |  | 14*1,15*(1,6+1,59)/2 |  | 25.6795 | [12 empty] | VV | 2 | 2 | True | 0 | ROZPOCET
| VV |  | 15*1,15*(1,59+1,61)/2 |  | 27.6 | [12 empty] | VV | 2 | 2 | True | 0 | ROZPOCET
| VV |  | 4*1,15*(1,61+1,6)/2 |  | 7.383 | [12 empty] | VV | 2 | 2 | True | 0 | ROZPOCET
| VV |  | 34,5*1,15*(1,6+1,6)/2 |  | 63.48 | [12 empty] | VV | 2 | 2 | True | 0 | ROZPOCET
| VV |  | 5*1,15*(1,6+1,59)/2 |  | 9.1713 | [12 empty] | VV | 2 | 2 | True | 0 | ROZPOCET
| VV |  | 11*1,15*(1,59+1,59)/2 |  | 20.1135 | [12 empty] | VV | 2 | 2 | True | 0 | ROZPOCET
| VV |  | 3,5*1,15*(1,59+1,58)/2 |  | 6.3796 | [12 empty] | VV | 2 | 2 | True | 0 | ROZPOCET
| VV |  | 18*1,15*(1,58+1,58)/2 |  | 32.706 | [12 empty] | VV | 2 | 2 | True | 0 | ROZPOCET
| VV |  | 3,5*1,15*(1,58+1,6)/2 |  | 6.3998 | [12 empty] | VV | 2 | 2 | True | 0 | ROZPOCET
| VV |  | 10*1,15*(1,6+1,59)/2 |  | 18.3425 | [12 empty] | VV | 2 | 2 | True | 0 | ROZPOCET
| VV |  | 4*1,15*(1,59+1,6)/2 |  | 7.337 | [12 empty] | VV | 2 | 2 | True | 0 | ROZPOCET
| VV |  | 3,5*1,15*(1,6+1,6)/2 |  | 6.44 | [12 empty] | VV | 2 | 2 | True | 0 | ROZPOCET
| VV |  | 1*1,15*(1,6+1,6)/2 |  | 1.84 | [12 empty] | VV | 2 | 2 | True | 0 | ROZPOCET
| VV |  | 15,5*1,15*(1,6+1,6)/2 |  | 28.52 | [12 empty] | VV | 2 | 2 | True | 0 | ROZPOCET
| VV |  | 18*1,15*(1,6+1,62)/2 |  | 33.327 | [12 empty] | VV | 2 | 2 | True | 0 | ROZPOCET
| VV |  | 0,5*1,15*(1,62+1,63)/2 |  | 0.93437 | [12 empty] | VV | 2 | 2 | True | 0 | ROZPOCET
| VV |  | 4,5*1,15*(1,63+1,6)/2 |  | 8.3576 | [12 empty] | VV | 2 | 2 | True | 0 | ROZPOCET
| VV |  | 9*1,15*(1,6+1,67)/2 |  | 16.9222 | [12 empty] | VV | 2 | 2 | True | 0 | ROZPOCET
| VV |  | 12,5*1,15*(1,67+1,6)/2 |  | 23.5031 | [12 empty] | VV | 2 | 2 | True | 0 | ROZPOCET
| VV |  | 13*1,15*(1,6+1,75)/2 |  | 25.0413 | [12 empty] | VV | 2 | 2 | True | 0 | ROZPOCET
| VV |  | 6*1,15*(1,75+1,79)/2 |  | 12.213 | [12 empty] | VV | 2 | 2 | True | 0 | ROZPOCET
| VV |  | 19*1,15*(1,79+1,76)/2 |  | 38.7837 | [12 empty] | VV | 2 | 2 | True | 0 | ROZPOCET
| VV |  | 4*1,15*(1,76+1,72)/2 |  | 8.004 | [12 empty] | VV | 2 | 2 | True | 0 | ROZPOCET
| VV |  | 1,5*1,15*(1,72+1,68)/2 |  | 2.9325 | [12 empty] | VV | 2 | 2 | True | 0 | ROZPOCET
| VV |  | 1,5*1,15*(1,68+1,66)/2 |  | 2.8807 | [12 empty] | VV | 2 | 2 | True | 0 | ROZPOCET
| VV |  | 4*1,15*(1,66+1,6)/2 |  | 7.498 | [12 empty] | VV | 2 | 2 | True | 0 | ROZPOCET
| VV |  | 0,5*1,15*(1,6+1,61)/2 |  | 0.92288 | [12 empty] | VV | 2 | 2 | True | 0 | ROZPOCET
| VV |  | 0,5*1,15*(1,61+1,59)/2 |  | 0.92 | [12 empty] | VV | 2 | 2 | True | 0 | ROZPOCET
| VV |  | 20*1,15*(1,59+1,6)/2 |  | 36.685 | [12 empty] | VV | 2 | 2 | True | 0 | ROZPOCET
| VV |  | 13*1,15*(1,6+1,49)/2 |  | 23.0978 | [12 empty] | VV | 2 | 2 | True | 0 | ROZPOCET
| VV |  | " odpočet objemu vodovodu " | [14 empty] | VV | 2 | 1 | True | 0 | ROZPOCET
| VV |  | -1,15*(0,1+0,31+0,3)*(1240,0-862,0) |  | -308.637 | [12 empty] | VV | 2 | 2 | True | 0 | ROZPOCET
| VV | ZASYPnakup | Součet |  | 452.3496 | [12 empty] | VV | 2 | 4 | True | 0 | ROZPOCET
| VV |  | ZASYPnakup*2 |  | 904.6993 | [12 empty] | VV | 2 | 2 | True | 0 | ROZPOCET
| VV |  | Součet |  | 904.6993 | [12 empty] | VV | 2 | 4 | True | 1 | ROZPOCET
24 | K | 167151101 | Nakládání výkopku z hornin třídy těžitelnosti I skupiny 1 až 3 do 100 m3 | m3 | 1160.825 |  | 0 | CS ÚRS 2022 01 |  | základní |  | 0 | 0 | 0 | 0 | 0 | 4 | K | 2 |  |  |  | ROZPOCET |  |  |  | 0 | 0 | 0 | 0 | 0 | 1 | 0 | 4 | 158499860
| VV |  | " dovoz z mezideponie - zemina z VDJ " ZASYP-ZASYPnakup |  | 708.4752 | [12 empty] | VV | 2 | 2 | True | 0 | ROZPOCET
| VV |  | " přesun hmot nakoupeného zásypu " ZASYPnakup |  | 452.3496 | [12 empty] | VV | 2 | 2 | True | 0 | ROZPOCET
| VV |  | Součet |  | 1160.8248 | [12 empty] | VV | 2 | 4 | True | 1 | ROZPOCET
25 | K | 162351104 | Vodorovné přemístění přes 500 do 1000 m výkopku/sypaniny z horniny třídy těžitelnosti I skupiny 1 až 3 | m3 | 1160.825 |  | 0 | CS ÚRS 2022 01 |  | základní |  | 0 | 0 | 0 | 0 | 0 | 4 | K | 2 |  |  |  | ROZPOCET |  |  |  | 0 | 0 | 0 | 0 | 0 | 1 | 0 | 4 | -428207576
26 | K | 175151101 | Obsypání potrubí strojně sypaninou bez prohození, uloženou do 3 m | m3 | 850.517 |  | 0 | CS ÚRS 2022 01 |  | základní |  | 0 | 0 | 0 | 0 | 0 | 4 | K | 2 |  |  |  | ROZPOCET |  |  |  | 0 | 0 | 0 | 0 | 0 | 1 | 0 | 4 | 471317885
| VV |  | 1,15*(0,31+0,3)*(LT300+1,0*5) |  | 952.637 | [12 empty] | VV | 2 | 2 | True | 0 | ROZPOCET
| VV | OBSYP1 | Mezisoučet |  | 952.637 | [12 empty] | VV | 2 | 3 | True | 0 | ROZPOCET
| VV |  | " odpočet potrubí " | [14 empty] | VV | 2 | 1 | True | 0 | ROZPOCET
| VV |  | -PI*(0,31/2)^2*LT300 |  | -102.1201 | [12 empty] | VV | 2 | 2 | True | 0 | ROZPOCET
| VV | OBSYP | Součet |  | 850.5169 | [12 empty] | VV | 2 | 4 | True | 1 | ROZPOCET
27 | M | 58337344.1 | štěrkopísek | t | 1613.431 |  | 0 | vlastní |  | základní |  | 0 | 0 | 0 | 0 | 0 | 8 | M | 2 |  |  |  | ROZPOCET |  |  |  | 0 | 0 | 0 | 0 | 0 | 1 | 0 | 4 | -7088668
| VV |  | OBSYP*1,897 |  | 1613.4306 | [12 empty] | VV | 2 | 2 | True | 1 | ROZPOCET
28 | K | 167151111 | Nakládání výkopku z hornin třídy těžitelnosti I skupiny 1 až 3 přes 100 m3 | m3 | 850.517 |  | 0 | CS ÚRS 2022 01 |  | základní |  | 0 | 0 | 0 | 0 | 0 | 4 | K | 2 |  |  |  | ROZPOCET |  |  |  | 0 | 0 | 0 | 0 | 0 | 1 | 0 | 4 | 319700359
| VV |  | " přesun hmot " OBSYP |  | 850.5169 | [12 empty] | VV | 2 | 2 | True | 1 | ROZPOCET
29 | K | 162351104 | Vodorovné přemístění přes 500 do 1000 m výkopku/sypaniny z horniny třídy těžitelnosti I skupiny 1 až 3 | m3 | 850.517 |  | 0 | CS ÚRS 2022 01 |  | základní |  | 0 | 0 | 0 | 0 | 0 | 4 | K | 2 |  |  |  | ROZPOCET |  |  |  | 0 | 0 | 0 | 0 | 0 | 1 | 0 | 4 | -75510145
30 | K | 181351114 | Rozprostření ornice tl vrstvy přes 200 do 250 mm pl přes 500 m2 v rovině nebo ve svahu do 1:5 strojně | m2 | 1576.635 |  | 0 | CS ÚRS 2022 01 |  | základní |  | 0 | 0 | 0 | 0 | 0 | 4 | K | 2 |  |  |  | ROZPOCET |  |  |  | 0 | 0 | 0 | 0 | 0 | 1 | 0 | 4 | -841028928
| VV |  | ORNICE |  | 1576.635 | [12 empty] | VV | 2 | 2 | True | 1 | ROZPOCET
31 | K | 167151111 | Nakládání výkopku z hornin třídy těžitelnosti I skupiny 1 až 3 přes 100 m3 | m3 | 394.159 |  | 0 | CS ÚRS 2022 01 |  | základní |  | 0 | 0 | 0 | 0 | 0 | 4 | K | 2 |  |  |  | ROZPOCET |  |  |  | 0 | 0 | 0 | 0 | 0 | 1 | 0 | 4 | -465688652
| VV |  | " ornice z mezideponie " | [14 empty] | VV | 2 | 1 | True | 0 | ROZPOCET
| VV |  | ORNICE*0,25 |  | 394.1587 | [12 empty] | VV | 2 | 2 | True | 1 | ROZPOCET
32 | K | 162451106 | Vodorovné přemístění přes 1 500 do 2000 m výkopku/sypaniny z horniny třídy těžitelnosti I skupiny 1 až 3 | m3 | 394.159 |  | 0 | CS ÚRS 2022 01 |  | základní |  | 0 | 0 | 0 | 0 | 0 | 4 | K | 2 |  |  |  | ROZPOCET |  |  |  | 0 | 0 | 0 | 0 | 0 | 1 | 0 | 4 | -1348277186
33 | K | 181151311 | Plošná úprava terénu přes 500 m2 zemina skupiny 1 až 4 nerovnosti přes 50 do 100 mm v rovinně a svahu do 1:5 | m2 | 9353.5 |  | 0 | CS ÚRS 2022 01 |  | základní |  | 0 | 0 | 0 | 0 | 0 | 4 | K | 2 |  |  |  | ROZPOCET |  |  |  | 0 | 0 | 0 | 0 | 0 | 1 | 0 | 4 | 837510150
| VV |  | " zapravení nad rýhou vč. sanace trávníku vedle rýhy " | [14 empty] | VV | 2 | 1 | True | 0 | ROZPOCET
| VV |  | " manipulační pruh typ 2 " 9,5*(625,0-520,0+1343,0-1240,0) |  | 1976 | [12 empty] | VV | 2 | 2 | True | 0 | ROZPOCET
| VV |  | " manipulační pruh typ 3 " 6,5*(1343,0-(625,0-520,0+1343,0-1240,0)) |  | 7377.5 | [12 empty] | VV | 2 | 2 | True | 0 | ROZPOCET
| VV | TRAVNIK | Součet |  | 9353.5 | [12 empty] | VV | 2 | 4 | True | 1 | ROZPOCET
34 | K | 181411131.3 | Založení trávníku lučního výsevem plochy v rovině a ve svahu vč. předseťové přípravy a povýsadbových prací | m2 | 9353.5 |  | 0 | vlastní |  | základní |  | 0 | 0 | 0 | 0 | 0 | 4 | K | 2 |  |  |  | ROZPOCET |  |  |  | 0 | 0 | 0 | 0 | 0 | 1 | 0 | 4 | -2063876207
| VV |  | TRAVNIK |  | 9353.5 | [12 empty] | VV | 2 | 2 | True | 1 | ROZPOCET
| D | 3 | Svislé a kompletní konstrukce |  |  |  | 0 |  |  |  |  | 0 |  | 4.6978 |  | 0.01736 | 1 | D | 1 |  |  |  | ROZPOCET | [9 empty] | 0
35 | K | 338171113.1 | Osazování sloupků ocelových výšky do 2,00 m vč. beton. patky vč. potřebných zemních prací | kus | 20 |  | 0 | vlastní |  | základní |  | 0 | 0.17489 | 3.4978 | 0 | 0 | 4 | K | 2 |  |  |  | ROZPOCET |  |  |  | 0 | 0 | 0 | 0 | 0 | 1 | 0 | 4 | 753773807
| P |  | Poznámka k položce: trubkových nebo profilovaných | [14 empty] | P | 2
| VV |  | " orient.sloupek " 20 |  | 20 | [12 empty] | VV | 2 | 2 | True | 1 | ROZPOCET
36 | M | 55342242.1 | orientační sloupek 1800mm pozink. vč. povrchové úpravy, víčka, betonová patka | kus | 20 |  | 0 | vlastní |  | základní |  | 0 | 0.06 | 1.2 | 0 | 0 | 8 | M | 2 |  |  |  | ROZPOCET |  |  |  | 0 | 0 | 0 | 0 | 0 | 1 | 0 | 4 | -1450034249
37 | K | 966071822.1 | Rozebrání stáv. oplocení z drátěného pletiva vč. sloupků, zpětná montáž vč. doplnění nutného materiálu vč. všech potřebných zemních prací | m | 7 |  | 0 | vlastní |  | základní |  | 0 | 0 | 0 | 0.00248 | 0.01736 | 4 | K | 2 |  |  |  | ROZPOCET |  |  |  | 0 | 0 | 0 | 0 | 0 | 1 | 0 | 4 | 161219317
| D | 4 | Vodorovné konstrukce |  |  |  | 0 |  |  |  |  | 0 |  | 1.8975 |  | 0 | 1 | D | 1 |  |  |  | ROZPOCET | [9 empty] | 0
38 | K | 451573111 | Lože pod potrubí otevřený výkop ze štěrkopísku | m3 | 156.17 |  | 0 | CS ÚRS 2022 01 |  | základní |  | 0 | 0 | 0 | 0 | 0 | 4 | K | 2 |  |  |  | ROZPOCET |  |  |  | 0 | 0 | 0 | 0 | 0 | 1 | 0 | 4 | -1631022944
| VV |  | " vodovod " 0,1*1,15*(LT300+1,0*5) |  | 156.17 | [12 empty] | VV | 2 | 2 | True | 0 | ROZPOCET
| VV | LOZEšp | Součet |  | 156.17 | [12 empty] | VV | 2 | 4 | True | 1 | ROZPOCET
39 | K | 167151111 | Nakládání výkopku z hornin třídy těžitelnosti I skupiny 1 až 3 přes 100 m3 | m3 | 156.17 |  | 0 | CS ÚRS 2022 01 |  | základní |  | 0 | 0 | 0 | 0 | 0 | 4 | K | 2 |  |  |  | ROZPOCET |  |  |  | 0 | 0 | 0 | 0 | 0 | 1 | 0 | 4 | -1021513489
| VV |  | " přesun hmot " LOZEšp |  | 156.17 | [12 empty] | VV | 2 | 2 | True | 1 | ROZPOCET
40 | K | 162351104 | Vodorovné přemístění přes 500 do 1000 m výkopku/sypaniny z horniny třídy těžitelnosti I skupiny 1 až 3 | m3 | 156.17 |  | 0 | CS ÚRS 2022 01 |  | základní |  | 0 | 0 | 0 | 0 | 0 | 4 | K | 2 |  |  |  | ROZPOCET |  |  |  | 0 | 0 | 0 | 0 | 0 | 1 | 0 | 4 | 1663095765
41 | K | 452313151.1 | Podkladní blok z betonu prostého tř. C 20/25 vč. bednění | kus | 8 |  | 0 | vlastní |  | základní |  | 0 | 0.04 | 0.32 | 0 | 0 | 4 | K | 2 |  |  |  | ROZPOCET |  |  |  | 0 | 0 | 0 | 0 | 0 | 1 | 0 | 4 | -943180653
42 | K | 452313151.3 | Opěrný blok z betonu prostého tř. C 20/25 vč. bednění | kus | 1 |  | 0 | vlastní |  | základní |  | 0 | 0.04 | 0.04 | 0 | 0 | 4 | K | 2 |  |  |  | ROZPOCET |  |  |  | 0 | 0 | 0 | 0 | 0 | 1 | 0 | 4 | 1554805915
43 | K | 591141111 | Kladení dlažby z kostek velkých z kamene na MC tl 50 mm | m2 | 1.25 |  | 0 | CS ÚRS 2022 01 |  | základní |  | 0 | 0.19536 | 0.2442 | 0 | 0 | 4 | K | 2 |  |  |  | ROZPOCET |  |  |  | 0 | 0 | 0 | 0 | 0 | 1 | 0 | 4 | -670243656
| VV |  | " hydrant " 0,5*0,5 |  | 0.25 | [12 empty] | VV | 2 | 2 | True | 0 | ROZPOCET
| VV |  | " šoupě " 1,0*1,0 |  | 1 | [12 empty] | VV | 2 | 2 | True | 0 | ROZPOCET
| VV | KOSTKA | Součet |  | 1.25 | [12 empty] | VV | 2 | 4 | True | 1 | ROZPOCET
44 | M | 58381008.1 | kostka štípaná dlažební žula velká 20/20 | m2 | 1.263 |  | 0 | vlastní |  | základní |  | 0 | 0.65156 | 0.82292 | 0 | 0 | 8 | M | 2 |  |  |  | ROZPOCET |  |  |  | 0 | 0 | 0 | 0 | 0 | 1 | 0 | 4 | -1078755914
| VV |  | KOSTKA*1,01 |  | 1.2625 | [12 empty] | VV | 2 | 2 | True | 1 | ROZPOCET
45 | K | 452311151 | Podkladní desky z betonu prostého tř. C 20/25 otevřený výkop | m3 | 0.188 |  | 0 | CS ÚRS 2022 01 |  | základní |  | 0 | 2.5019 | 0.47035 | 0 | 0 | 4 | K | 2 |  |  |  | ROZPOCET |  |  |  | 0 | 0 | 0 | 0 | 0 | 1 | 0 | 4 | 1361191569
| VV |  | " podklad kostky " 0,15*KOSTKA |  | 0.1875 | [12 empty] | VV | 2 | 2 | True | 1 | ROZPOCET
| D | 8 | Trubní vedení |  |  |  | 0 |  |  |  |  | 0 |  | 94.7085 |  | 3.2862 | 1 | D | 1 |  |  |  | ROZPOCET | [9 empty] | 0
46 | K | 851371131 | Montáž potrubí z trub litinových hrdlových s integrovaným těsněním otevřený výkop DN 300 | m | 682 |  | 0 | CS ÚRS 2022 01 |  | základní |  | 0 | 0 | 0 | 0 | 0 | 4 | K | 2 |  |  |  | ROZPOCET |  |  |  | 0 | 0 | 0 | 0 | 0 | 1 | 0 | 4 | -1660721280
| VV |  | " potrubí celkem " | [14 empty] | VV | 2 | 1 | True | 0 | ROZPOCET
| VV |  | " obchvat pouzdřan " 1358 |  | 1358 | [12 empty] | VV | 2 | 2 | True | 0 | ROZPOCET
| VV |  | " propoj " 12 |  | 12 | [12 empty] | VV | 2 | 2 | True | 0 | ROZPOCET
| VV | LT300c | Součet |  | 1370 | [12 empty] | VV | 2 | 4 | True | 0 | ROZPOCET
| VV |  | " potrubí ve výkopu (odpočet protlaku) " | [14 empty] | VV | 2 | 1 | True | 0 | ROZPOCET
| VV |  | LT300c-17,0 |  | 1353 | [12 empty] | VV | 2 | 2 | True | 0 | ROZPOCET
| VV | LT300 | Součet |  | 1353 | [12 empty] | VV | 2 | 4 | True | 0 | ROZPOCET
| VV |  | " hrdlový spoj " 682 |  | 682 | [12 empty] | VV | 2 | 2 | True | 0 | ROZPOCET
| VV | LT300h | Součet |  | 682 | [12 empty] | VV | 2 | 4 | True | 1 | ROZPOCET
47 | M | 55251010.1 | trouba vodovodní litinová hrdlová Zn+Al 400g/m2+modrý epoxid DN 300 vnitřní cement. vystýlka vč. pružný násuvný spoj | m | 688.82 |  | 0 | vlastní |  | základní |  | 0 | 0.05621 | 38.7186 | 0 | 0 | 8 | M | 2 |  |  |  | ROZPOCET |  |  |  | 0 | 0 | 0 | 0 | 0 | 1 | 0 | 4 | 2060754082
| VV |  | 682*1,01 'Přepočtené koeficientem množství |  | 688.82 | [12 empty] | VV | 2 | 2 | False | 1 | ROZPOCET
48 | K | 851371131.1 | Montáž potrubí z trub litinových hrdlových s integrovaným těsněním otevřený výkop DN 300 zámkový spoj | m | 670 |  | 0 | vlastní |  | základní |  | 0 | 0 | 0 | 0 | 0 | 4 | K | 2 |  |  |  | ROZPOCET |  |  |  | 0 | 0 | 0 | 0 | 0 | 1 | 0 | 4 | 1741560679
| VV |  | " zámkov spoj " 670, |  | 670 | [12 empty] | VV | 2 | 2 | True | 0 | ROZPOCET
| VV | LT300z | Součet |  | 670 | [12 empty] | VV | 2 | 4 | True | 1 | ROZPOCET
49 | M | 55251010.3 | trouba vodovodní litinová hrdlová Zn+Al 400g/m2+modrý epoxid DN 300 vnitřní cement. vystýlka vč. zámkový spoj | m | 676.7 |  | 0 | vlastní |  | základní |  | 0 | 0.05621 | 38.0373 | 0 | 0 | 8 | M | 2 |  |  |  | ROZPOCET |  |  |  | 0 | 0 | 0 | 0 | 0 | 1 | 0 | 4 | 1532341542
| VV |  | 670*1,01 'Přepočtené koeficientem množství |  | 676.7 | [12 empty] | VV | 2 | 2 | False | 1 | ROZPOCET
50 | K | 851371131.3 | Montáž potrubí z trub litinových hrdlových s integrovaným těsněním otevřený výkop DN 300 zámkový spoj s návarkem | m | 18 |  | 0 | vlastní |  | základní |  | 0 | 0 | 0 | 0 | 0 | 4 | K | 2 |  |  |  | ROZPOCET |  |  |  | 0 | 0 | 0 | 0 | 0 | 1 | 0 | 4 | -1602134983
| VV |  | " zámkov spoj s návarkem - v chráničce " 18,0 |  | 18 | [12 empty] | VV | 2 | 2 | True | 0 | ROZPOCET
| VV | LT300ch | Součet |  | 18 | [12 empty] | VV | 2 | 4 | True | 1 | ROZPOCET
51 | M | 55251364.1 | trouba vodovodní litinová hrdlová s návarkem Zn+Al 400g/m2+modrý epoxid DN 300 vnitřní cement. vystýlka vč.zámkový spoj | m | 18.18 |  | 0 | vlastní |  | základní |  | 0 | 0.06739 | 1.2252 | 0 | 0 | 8 | M | 2 |  |  |  | ROZPOCET |  |  |  | 0 | 0 | 0 | 0 | 0 | 1 | 0 | 4 | 615658
| VV |  | 18*1,01 'Přepočtené koeficientem množství |  | 18.18 | [12 empty] | VV | 2 | 2 | False | 1 | ROZPOCET
52 | K | 721140930.1 | Potrubí litinové odpadní krácení trub DN 300 | kus | 12 |  | 0 | vlastní |  | základní |  | 0 | 0 | 0 | 0 | 0 | 4 | K | 2 |  |  |  | ROZPOCET |  |  |  | 0 | 0 | 0 | 0 | 0 | 1 | 0 | 4 | 2010713540
| VV |  | " SEK " 12 |  | 12 | [12 empty] | VV | 2 | 2 | True | 1 | ROZPOCET
53 | K | 879231191 | Příplatek za práce sklon nad 20 % při montáži jakéhokoli vodovodního potrubí DN 40 až 550 | m | 1334 |  | 0 | CS ÚRS 2022 01 |  | základní |  | 0 | 0 | 0 | 0 | 0 | 4 | K | 2 |  |  |  | ROZPOCET |  |  |  | 0 | 0 | 0 | 0 | 0 | 1 | 0 | 4 | 1700602070
| VV |  | " potrubí celkem " LT300c |  | 1370 | [12 empty] | VV | 2 | 2 | True | 0 | ROZPOCET
| VV |  | " odečet potrubí sklon pod 20% " | [14 empty] | VV | 2 | 1 | True | 0 | ROZPOCET
| VV |  | -15,0-14,0-7,0 |  | -36 | [12 empty] | VV | 2 | 2 | True | 0 | ROZPOCET
| VV |  | Součet |  | 1334 | [12 empty] | VV | 2 | 4 | True | 1 | ROZPOCET
54 | K | 851351131 | Montáž potrubí z trub litinových hrdlových s integrovaným těsněním otevřený výkop DN 200 | m | 0.5 |  | 0 | CS ÚRS 2022 01 |  | základní |  | 0 | 0 | 0 | 0 | 0 | 4 | K | 2 |  |  |  | ROZPOCET |  |  |  | 0 | 0 | 0 | 0 | 0 | 1 | 0 | 4 | -923054517
| VV |  | " propoj 2 " 0,5 |  | 0.5 | [12 empty] | VV | 2 | 2 | True | 1 | ROZPOCET
55 | M | 55251008.1 | trouba vodovodní litinová hrdlová Zn+Al 400g/m2+modrý epoxid DN 200 vnitřní cement. vystýlka - SEK | m | 0.5 |  | 0 | vlastní |  | základní |  | 0 | 0.03387 | 0.016935 | 0 | 0 | 8 | M | 2 |  |  |  | ROZPOCET |  |  |  | 0 | 0 | 0 | 0 | 0 | 1 | 0 | 4 | 1114056048
56 | K | 721140928 | Potrubí litinové odpadní krácení trub DN 200 | kus | 1 |  | 0 | CS ÚRS 2022 01 |  | základní |  | 0 | 0 | 0 | 0 | 0 | 4 | K | 2 |  |  |  | ROZPOCET |  |  |  | 0 | 0 | 0 | 0 | 0 | 1 | 0 | 4 | -1682620651
| VV |  | " SEK " 1 |  | 1 | [12 empty] | VV | 2 | 2 | True | 1 | ROZPOCET
57 | K | 857351131.1 | Montáž litinových tvarovek jednoosých - spojka jištěná proti posunu hrdlo-hrdlo otevřený výkop DN 200 | kus | 1 |  | 0 | vlastní |  | základní |  | 0 | 0 | 0 | 0.0317 | 0.0317 | 4 | K | 2 |  |  |  | ROZPOCET |  |  |  | 0 | 0 | 0 | 0 | 0 | 1 | 0 | 4 | 1880637554
58 | M | 797420000016 | multitoleranční spojka s jištěním proti posunu DN 200 hrdlo-hrdlo | kus | 1 |  | 0 | vlastní |  | základní |  | 0 | 0.0302 | 0.0302 | 0 | 0 | 8 | M | 2 |  |  |  | ROZPOCET |  |  |  | 0 | 0 | 0 | 0 | 0 | 1 | 0 | 4 | -1190459001
59 | K | 857371131 | Montáž litinových tvarovek jednoosých hrdlových otevřený výkop s integrovaným těsněním DN 300 | kus | 36 |  | 0 | CS ÚRS 2022 01 |  | základní |  | 0 | 0 | 0 | 0.064 | 2.304 | 4 | K | 2 |  |  |  | ROZPOCET |  |  |  | 0 | 0 | 0 | 0 | 0 | 1 | 0 | 4 | 2091078969
60 | M | 55253910.1 | koleno hrdlové z tvárné litiny MMK-kus DN 300-11,25° | kus | 14 |  | 0 | CS ÚRS 2022 01 |  | základní |  | 0 | 0.0397 | 0.5558 | 0 | 0 | 8 | M | 2 |  |  |  | ROZPOCET |  |  |  | 0 | 0 | 0 | 0 | 0 | 1 | 0 | 4 | 169221615
61 | M | 55253922.1 | koleno hrdlové z tvárné litiny MMK-kus DN 300-22,5° | kus | 8 |  | 0 | CS ÚRS 2022 01 |  | základní |  | 0 | 0.0422 | 0.3376 | 0 | 0 | 8 | M | 2 |  |  |  | ROZPOCET |  |  |  | 0 | 0 | 0 | 0 | 0 | 1 | 0 | 4 | -1551924193
62 | M | 55253934.1 | koleno hrdlové z tvárné litiny MMK-kus DN 300-30° | kus | 8 |  | 0 | vlastní |  | základní |  | 0 | 0.0456 | 0.3648 | 0 | 0 | 8 | M | 2 |  |  |  | ROZPOCET |  |  |  | 0 | 0 | 0 | 0 | 0 | 1 | 0 | 4 | 886602736
63 | M | 55253946.1 | koleno hrdlové z tvárné litiny MMK-kus DN 300-45° | kus | 5 |  | 0 | CS ÚRS 2022 01 |  | základní |  | 0 | 0.059 | 0.295 | 0 | 0 | 8 | M | 2 |  |  |  | ROZPOCET |  |  |  | 0 | 0 | 0 | 0 | 0 | 1 | 0 | 4 | 388230107
64 | M | 55253875.1 | přechod hrdlový z tvárné litiny MMR-kus DN 300/200 | kus | 1 |  | 0 | vlastní |  | základní |  | 0 | 0.0355 | 0.0355 | 0 | 0 | 8 | M | 2 |  |  |  | ROZPOCET |  |  |  | 0 | 0 | 0 | 0 | 0 | 1 | 0 | 4 | -621612701
65 | M | 55251465.1 | kroužek zámkový DN 300 | kus | 72.42 |  | 0 | vlastní |  | základní |  | 0 | 0.0006 | 0.043452 | 0 | 0 | 8 | M | 2 |  |  |  | ROZPOCET |  |  |  | 0 | 0 | 0 | 0 | 0 | 1 | 0 | 4 | -1095687763
| VV |  | 71*1,02 'Přepočtené koeficientem množství |  | 72.42 | [12 empty] | VV | 2 | 2 | False | 1 | ROZPOCET
66 | M | 55251463.1 | kroužek zámkový DN 200 | kus | 1.02 |  | 0 | vlastní |  | základní |  | 0 | 0.0004 | 0.000408 | 0 | 0 | 8 | M | 2 |  |  |  | ROZPOCET |  |  |  | 0 | 0 | 0 | 0 | 0 | 1 | 0 | 4 | 1874955435
| VV |  | 1*1,02 'Přepočtené koeficientem množství |  | 1.02 | [12 empty] | VV | 2 | 2 | False | 1 | ROZPOCET
67 | K | 857373131 | Montáž litinových tvarovek odbočných hrdlových otevřený výkop s integrovaným těsněním DN 300 | kus | 7 |  | 0 | CS ÚRS 2022 01 |  | základní |  | 0 | 0 | 0 | 0.078 | 0.546 | 4 | K | 2 |  |  |  | ROZPOCET |  |  |  | 0 | 0 | 0 | 0 | 0 | 1 | 0 | 4 | 2019381121
68 | M | 55258556.1 | tvarovka hrdlová s přírubovou odbočkou z tvárné litiny MMA-kus DN 300/80 | kus | 7 |  | 0 | CS ÚRS 2022 01 |  | základní |  | 0 | 0.0574 | 0.4018 | 0 | 0 | 8 | M | 2 |  |  |  | ROZPOCET |  |  |  | 0 | 0 | 0 | 0 | 0 | 1 | 0 | 4 | -192411425
69 | K | 857372122.1 | Montáž litinových tvarovek jednoosých přírubových otevřený výkop DN 300 spojovací materiál nerez | kus | 2 |  | 0 | vlastní |  | základní |  | 0 | 0.00542 | 0.01084 | 0.08492 | 0.16984 | 4 | K | 2 |  |  |  | ROZPOCET |  |  |  | 0 | 0 | 0 | 0 | 0 | 1 | 0 | 4 | -1314641239
70 | M | 55253495.1 | tvarovka přírubová litinová s hladkým koncem F-kus DN 300 | kus | 2 |  | 0 | vlastní |  | základní |  | 0 | 0.0456 | 0.0912 | 0 | 0 | 8 | M | 2 |  |  |  | ROZPOCET |  |  |  | 0 | 0 | 0 | 0 | 0 | 1 | 0 | 4 | -916648226
71 | K | 857374122.1 | Montáž litinových tvarovek odbočných přírubových otevřený výkop DN 300 spojovací materiál nerez | kus | 1 |  | 0 | vlastní |  | základní |  | 0 | 0.00796 | 0.00796 | 0.12796 | 0.12796 | 4 | K | 2 |  |  |  | ROZPOCET |  |  |  | 0 | 0 | 0 | 0 | 0 | 1 | 0 | 4 | -642404556
72 | M | 55253545.1 | tvarovka přírubová litinová s přírubovou odbočkou T-kus DN 300/80 | kus | 1 |  | 0 | vlastní |  | základní |  | 0 | 0.0955 | 0.0955 | 0 | 0 | 8 | M | 2 |  |  |  | ROZPOCET |  |  |  | 0 | 0 | 0 | 0 | 0 | 1 | 0 | 4 | -768775818
73 | K | 891241112.1 | Montáž vodovodních šoupátek otevřený výkop DN 80 spojovací materiál nerez | kus | 4 |  | 0 | vlastní |  | základní |  | 0 | 0.00162 | 0.00648 | 0 | 0 | 4 | K | 2 |  |  |  | ROZPOCET |  |  |  | 0 | 0 | 0 | 0 | 0 | 1 | 0 | 4 | 266697426
74 | M | 42221303.1 | šoupátko pitná voda litina krátká stavební dl PN10/16 DN 80 | kus | 4 |  | 0 | vlastní |  | základní |  | 0 | 0.018 | 0.072 | 0 | 0 | 8 | M | 2 |  |  |  | ROZPOCET |  |  |  | 0 | 0 | 0 | 0 | 0 | 1 | 0 | 4 | 98341195
75 | K | 891243321.1 | Montáž ventilů odvzdušňovacích přírubových DN 80 spojovací materiál nerez | kus | 2 |  | 0 | vlastní |  | základní |  | 0 | 0.00159 | 0.00318 | 0 | 0 | 4 | K | 2 |  |  |  | ROZPOCET |  |  |  | 0 | 0 | 0 | 0 | 0 | 1 | 0 | 4 | -837241601
76 | M | 42212308.1 | zavdušňovací odvzdušňovací souprava automat litina PN 16 DN 80 min.délka 1,3m | kus | 2 |  | 0 | vlastní |  | základní |  | 0 | 0.0171 | 0.0342 | 0 | 0 | 8 | M | 2 |  |  |  | ROZPOCET |  |  |  | 0 | 0 | 0 | 0 | 0 | 1 | 0 | 4 | 1424131764
77 | K | 891371112.1 | Montáž vodovodních šoupátek otevřený výkop DN 300 spojovací materiál nerez | kus | 1 |  | 0 | vlastní |  | základní |  | 0 | 0.00545 | 0.00545 | 0 | 0 | 4 | K | 2 |  |  |  | ROZPOCET |  |  |  | 0 | 0 | 0 | 0 | 0 | 1 | 0 | 4 | 1554995533
78 | M | 42221309.1 | šoupátko pitná voda litina krátká stavební dl PN10/16 DN 300 | kus | 1 |  | 0 | vlastní |  | základní |  | 0 | 0.149 | 0.149 | 0 | 0 | 8 | M | 2 |  |  |  | ROZPOCET |  |  |  | 0 | 0 | 0 | 0 | 0 | 1 | 0 | 4 | -1882502082
79 | K | 891247112.1 | Montáž hydrantů podzemních DN 80 spojovací materiál nerez | kus | 2 |  | 0 | vlastní |  | základní |  | 0 | 0.00136 | 0.00272 | 0 | 0 | 4 | K | 2 |  |  |  | ROZPOCET |  |  |  | 0 | 0 | 0 | 0 | 0 | 1 | 0 | 4 | 1303193768
80 | M | 42273594.1 | hydrant podzemní DN 80 s dvojitým uzávěrem | kus | 2 |  | 0 | vlastní |  | základní |  | 0 | 0.048 | 0.096 | 0 | 0 | 8 | M | 2 |  |  |  | ROZPOCET |  |  |  | 0 | 0 | 0 | 0 | 0 | 1 | 0 | 4 | -1821813748
81 | M | 422999900 | drenážní obal vč. výplně štěrkodrtí | kus | 2 |  | 0 | vlastní |  | základní |  | 0 | 0.0015 | 0.003 | 0 | 0 | 8 | M | 2 |  |  |  | ROZPOCET |  |  |  | 0 | 0 | 0 | 0 | 0 | 1 | 0 | 4 | -608420560
82 | K | 899401113.1 | Poklop litinový hydrantový podkladní deska drenážní blok podkladní beton. blok | kus | 2 |  | 0 | vlastní |  | základní |  | 0 | 0.0329 | 0.0658 | 0 | 0 | 4 | K | 2 |  |  |  | ROZPOCET |  |  |  | 0 | 0 | 0 | 0 | 0 | 1 | 0 | 4 | -1145638569
83 | K | 899401112 | Osazení poklopů litinových šoupátkových | kus | 5 |  | 0 | CS ÚRS 2022 01 |  | základní |  | 0 | 0.12303 | 0.61515 | 0 | 0 | 4 | K | 2 |  |  |  | ROZPOCET |  |  |  | 0 | 0 | 0 | 0 | 0 | 1 | 0 | 4 | 197051851
84 | M | 42291352 | poklop litinový šoupátkový pro zemní soupravy osazení do terénu a do vozovky | kus | 5 |  | 0 | CS ÚRS 2022 01 |  | základní |  | 0 | 0.0133 | 0.0665 | 0 | 0 | 8 | M | 2 |  |  |  | ROZPOCET |  |  |  | 0 | 0 | 0 | 0 | 0 | 1 | 0 | 4 | -2086195501
85 | M | 422 09014 R | Podkladová deska šoupátková pro litinový poklop | kus | 5 |  | 0 | vlastní |  | základní |  | 0 | 0.0006 | 0.003 | 0 | 0 | 8 | M | 2 |  |  |  | ROZPOCET |  |  |  | 0 | 0 | 0 | 0 | 0 | 1 | 0 | 4 | 342969556
86 | M | 4227551050.1 | zemní teleskopická souprava pro šoupě DN 65-80 | kus | 4 |  | 0 | vlastní |  | základní |  | 0 | 0.006 | 0.024 | 0 | 0 | 8 | M | 2 |  |  |  | ROZPOCET |  |  |  | 0 | 0 | 0 | 0 | 0 | 1 | 0 | 4 | -2099355383
87 | M | 4227588050.1 | zemní teleskopická souprava pro šoupě DN 300-400 | kus | 1 |  | 0 | vlastní |  | základní |  | 0 | 0.008 | 0.008 | 0 | 0 | 8 | M | 2 |  |  |  | ROZPOCET |  |  |  | 0 | 0 | 0 | 0 | 0 | 1 | 0 | 4 | -1824790735
88 | K | 892372111 | Zabezpečení konců potrubí DN do 300 při tlakových zkouškách vodou | kus | 1 |  | 0 | CS ÚRS 2022 01 |  | základní |  | 0 | 0.45937 | 0.45937 | 0 | 0 | 4 | K | 2 |  |  |  | ROZPOCET |  |  |  | 0 | 0 | 0 | 0 | 0 | 1 | 0 | 4 | -460739141
89 | K | 892381111 | Tlaková zkouška vodou potrubí DN 250, DN 300 nebo 350 | m | 1370 |  | 0 | CS ÚRS 2022 01 |  | základní |  | 0 | 0 | 0 | 0 | 0 | 4 | K | 2 |  |  |  | ROZPOCET |  |  |  | 0 | 0 | 0 | 0 | 0 | 1 | 0 | 4 | -1317895800
| VV |  | LT300c |  | 1370 | [12 empty] | VV | 2 | 2 | True | 1 | ROZPOCET
90 | K | 892383122 | Proplach a dezinfekce vodovodního potrubí DN 250, DN 300 nebo 350 | m | 1370 |  | 0 | CS ÚRS 2022 01 |  | základní |  | 0 | 0 | 0 | 0 | 0 | 4 | K | 2 |  |  |  | ROZPOCET |  |  |  | 0 | 0 | 0 | 0 | 0 | 1 | 0 | 4 | 1760649855
| VV |  | LT300c |  | 1370 | [12 empty] | VV | 2 | 2 | True | 1 | ROZPOCET
91 | K | 894411311 | Osazení betonových nebo železobetonových dílců pro šachty skruží rovných | kus | 7 |  | 0 | CS ÚRS 2022 01 |  | základní |  | 0 | 0.01019 | 0.07133 | 0 | 0 | 4 | K | 2 |  |  |  | ROZPOCET |  |  |  | 0 | 0 | 0 | 0 | 0 | 1 | 0 | 4 | -290565167
| VV |  | " kalníky, vzdušníky, hydrant " 7 |  | 7 | [12 empty] | VV | 2 | 2 | True | 1 | ROZPOCET
92 | M | 59224410 | skruž betonové šachty DN 800 kanalizační 80x100x9cm, bez stupadel | kus | 7 |  | 0 | CS ÚRS 2022 01 |  | základní |  | 0 | 0.64 | 4.48 | 0 | 0 | 8 | M | 2 |  |  |  | ROZPOCET |  |  |  | 0 | 0 | 0 | 0 | 0 | 1 | 0 | 4 | -853542190
93 | K | 894414211 | Osazení betonových nebo železobetonových dílců pro šachty desek zákrytových | kus | 4 |  | 0 | CS ÚRS 2022 01 |  | základní |  | 0 | 0.03927 | 0.15708 | 0 | 0 | 4 | K | 2 |  |  |  | ROZPOCET |  |  |  | 0 | 0 | 0 | 0 | 0 | 1 | 0 | 4 | -1857532157
| VV |  | " vzdušník " 4 |  | 4 | [12 empty] | VV | 2 | 2 | True | 1 | ROZPOCET
94 | M | 59225723 | deska betonová zákrytová pro studny, šachty a jímky celistvý poklop D 80x10cm | kus | 4 |  | 0 | CS ÚRS 2022 01 |  | základní |  | 0 | 0.12 | 0.48 | 0 | 0 | 8 | M | 2 |  |  |  | ROZPOCET |  |  |  | 0 | 0 | 0 | 0 | 0 | 1 | 0 | 4 | -622521195
95 | K | 243571112 | Výplň na dně studny z kameniva hrubého těženého 16-32 mm | m3 | 3.5 |  | 0 | CS ÚRS 2022 01 |  | základní |  | 0 | 2.004 | 7.014 | 0 | 0 | 4 | K | 2 |  |  |  | ROZPOCET |  |  |  | 0 | 0 | 0 | 0 | 0 | 1 | 0 | 4 | 1911373091
| VV |  | " kalníky, vzdušníky, hydrant " 7*0,5 |  | 3.5 | [12 empty] | VV | 2 | 2 | True | 1 | ROZPOCET
96 | K | 899713111 | Orientační tabulky na sloupku betonovém nebo ocelovém | kus | 9 |  | 0 | CS ÚRS 2022 01 |  | základní |  | 0 | 0.00016 | 0.00144 | 0 | 0 | 4 | K | 2 |  |  |  | ROZPOCET |  |  |  | 0 | 0 | 0 | 0 | 0 | 1 | 0 | 4 | 1431016284
| VV |  | 2+7 |  | 9 | [12 empty] | VV | 2 | 2 | True | 1 | ROZPOCET
97 | K | 899721112 | Signalizační vodič DN přes 150 mm na potrubí | m | 1395 |  | 0 | CS ÚRS 2022 01 |  | základní |  | 0 | 0.0002 | 0.279 | 0 | 0 | 4 | K | 2 |  |  |  | ROZPOCET |  |  |  | 0 | 0 | 0 | 0 | 0 | 1 | 0 | 4 | -1846710984
98 | K | 899722113 | Krytí potrubí z plastů výstražnou fólií z PVC 34cm | m | 1353 |  | 0 | CS ÚRS 2022 01 |  | základní |  | 0 | 9e-05 | 0.12177 | 0 | 0 | 4 | K | 2 |  |  |  | ROZPOCET |  |  |  | 0 | 0 | 0 | 0 | 0 | 1 | 0 | 4 | -1903856273
| VV |  | LT300 |  | 1353 | [12 empty] | VV | 2 | 2 | True | 1 | ROZPOCET
99 | K | 852242122.1 | Montáž potrubí z trub litinových tlakových přírubových délky do 1 m otevřený výkop DN 80 spojovací materiál nerez | kus | 5 |  | 0 | vlastní |  | základní |  | 0 | 0.00167 | 0.00835 | 0 | 0 | 4 | K | 2 |  |  |  | ROZPOCET |  |  |  | 0 | 0 | 0 | 0 | 0 | 1 | 0 | 4 | 1170544491
| VV |  | " kalosvod a vzdušník " 4+1 |  | 5 | [12 empty] | VV | 2 | 2 | True | 1 | ROZPOCET
100 | M | 55253235 | trouba přírubová litinová vodovodní PN10/16 DN 80 dl 200mm | kus | 4.04 |  | 0 | CS ÚRS 2022 01 |  | základní |  | 0 | 0.0096 | 0.038784 | 0 | 0 | 8 | M | 2 |  |  |  | ROZPOCET |  |  |  | 0 | 0 | 0 | 0 | 0 | 1 | 0 | 4 | 1511416723
| VV |  | 4*1,01 'Přepočtené koeficientem množství |  | 4.04 | [12 empty] | VV | 2 | 2 | False | 1 | ROZPOCET
101 | M | 55253245.1 | trouba přírubová litinová vodovodní PN10/16 DN 80 dl dle potřeby odsazení | kus | 1.01 |  | 0 | vlastní |  | základní |  | 0 | 0.0187 | 0.018887 | 0 | 0 | 8 | M | 2 |  |  |  | ROZPOCET |  |  |  | 0 | 0 | 0 | 0 | 0 | 1 | 0 | 4 | 1544407744
| VV |  | 1*1,01 'Přepočtené koeficientem množství |  | 1.01 | [12 empty] | VV | 2 | 2 | False | 1 | ROZPOCET
102 | K | 857242122.1 | Montáž litinových tvarovek jednoosých přírubových otevřený výkop DN 80 spojovací materiál nerez | kus | 10 |  | 0 | vlastní |  | základní |  | 0 | 0.00167 | 0.0167 | 0.01067 | 0.1067 | 4 | K | 2 |  |  |  | ROZPOCET |  |  |  | 0 | 0 | 0 | 0 | 0 | 1 | 0 | 4 | -1900162381
| VV |  | " kalosvod a vzdušník " (4+1)*2 |  | 10 | [12 empty] | VV | 2 | 2 | True | 1 | ROZPOCET
103 | M | 55254026.1 | koleno 90° přírubové litinové vodovodní DN 80 | kus | 5 |  | 0 | vlastní |  | základní |  | 0 | 0.009 | 0.045 | 0 | 0 | 8 | M | 2 |  |  |  | ROZPOCET |  |  |  | 0 | 0 | 0 | 0 | 0 | 1 | 0 | 4 | 1087426806
104 | M | 55250642.1 | koleno přírubové s patkou litinové DN 80 | kus | 5 |  | 0 | vlastní |  | základní |  | 0 | 0.0141 | 0.0705 | 0 | 0 | 8 | M | 2 |  |  |  | ROZPOCET |  |  |  | 0 | 0 | 0 | 0 | 0 | 1 | 0 | 4 | -1594652954
105 | M | 422999900 | drenážní obal vč. výplně štěrkodrtí | kus | 5 |  | 0 | vlastní |  | základní |  | 0 | 0.0015 | 0.0075 | 0 | 0 | 8 | M | 2 |  |  |  | ROZPOCET |  |  |  | 0 | 0 | 0 | 0 | 0 | 1 | 0 | 4 | -1278867328
106 | K | 871241151.1 | Odkalovací soustava - potrubí z PE100 D90x5,4 -2,5m, koleno PE 90° d-90, lemový nákružek 2x, točivá příruba 2x, TLT mezikroužek se závit. výstupem 5/4" | kus | 4 |  | 0 | vlastní |  | základní |  | 0 | 0 | 0 | 0 | 0 | 4 | K | 2 |  |  |  | ROZPOCET |  |  |  | 0 | 0 | 0 | 0 | 0 | 1 | 0 | 4 | -1919904117
107 | K | 899911164 | Kluzná objímka výšky 110 mm vnějšího průměru potrubí do 582 mm | kus | 20 |  | 0 | CS ÚRS 2022 01 |  | základní |  | 0 | 0.00055 | 0.011 | 0 | 0 | 4 | K | 2 |  |  |  | ROZPOCET |  |  |  | 0 | 0 | 0 | 0 | 0 | 1 | 0 | 4 | -113280168
108 | K | 899913165 | Uzavírací manžeta chráničky potrubí DN 300 x 500 | kus | 2 |  | 0 | CS ÚRS 2022 01 |  | základní |  | 0 | 0.00266 | 0.00532 | 0 | 0 | 4 | K | 2 |  |  |  | ROZPOCET |  |  |  | 0 | 0 | 0 | 0 | 0 | 1 | 0 | 4 | 1957306146
| D | 998 | Přesun hmot |  |  |  | 0 |  |  |  |  | 0 |  | 0 |  | 0 | 1 | D | 1 |  |  |  | ROZPOCET | [9 empty] | 0
109 | K | 998273102 | Přesun hmot pro trubní vedení z trub litinových otevřený výkop | t | 105.238 |  | 0 | CS ÚRS 2022 01 |  | základní |  | 0 | 0 | 0 | 0 | 0 | 4 | K | 2 |  |  |  | ROZPOCET |  |  |  | 0 | 0 | 0 | 0 | 0 | 1 | 0 | 4 | 867392337
110 | K | 998273125 | Příplatek k přesunu hmot pro trubní vedení z trub litinových za zvětšený přesun hmot přes 500 do 1000 m | t | 105.238 |  | 0 | CS ÚRS 2022 01 |  | základní |  | 0 | 0 | 0 | 0 | 0 | 4 | K | 2 |  |  |  | ROZPOCET |  |  |  | 0 | 0 | 0 | 0 | 0 | 1 | 0 | 4 | 1027994760
| D | M | Práce a dodávky M |  |  |  | 0 |  |  |  |  | 0 |  | 0.093434 |  | 0 | 3 | D | 0 |  |  |  | ROZPOCET | [9 empty] | 0
| D | 23-M | Montáže potrubí |  |  |  | 0 |  |  |  |  | 0 |  | 0.09333 |  | 0 | 3 | D | 1 |  |  |  | ROZPOCET | [9 empty] | 0
111 | K | 230200123 | Nasunutí potrubní sekce do ocelové chráničky DN 300 | m | 17 |  | 0 | CS ÚRS 2022 01 |  | základní |  | 0 | 0.00549 | 0.09333 | 0 | 0 | 64 | K | 2 |  |  |  | ROZPOCET |  |  |  | 0 | 0 | 0 | 0 | 0 | 1 | 0 | 64 | 1355068172
| D | 46-M | Zemní práce při extr.mont.pracích |  |  |  | 0 |  |  |  |  | 0 |  | 0.0001035 |  | 0 | 3 | D | 1 |  |  |  | ROZPOCET | [9 empty] | 0
112 | K | 460490013 | Výstražná fólie pro krytí kabelů šířky 34 cm | m | 1.15 |  | 0 | CS ÚRS 2022 01 |  | základní |  | 0 | 9e-05 | 0.0001035 | 0 | 0 | 64 | K | 2 |  |  |  | ROZPOCET |  |  |  | 0 | 0 | 0 | 0 | 0 | 1 | 0 | 64 | -330548750
| VV |  | " křížení inž. sítí " | [14 empty] | VV | 2 | 1 | True | 0 | ROZPOCET
| VV |  | " potrubí voda " POTRUBI1 |  | 1.15 | [12 empty] | VV | 2 | 2 | True | 1 | ROZPOCET

## SO 08.5 - křížení komunikací
[18 empty] | {1e6bf4df-fe70-4e4c-97a2-f2822f6b01fb} | [5 empty] | DRN | 15,81 | 2
[18 empty] | 2 | [5 empty] | LOZEšp | 2,542 | 2
| KRYCÍ LIST SOUPISU PRACÍ | [7 empty] | v --- níže se nacházejí doplnkové a pomocné údaje k sestavám --- v | [8 empty] | False | [5 empty] | ORNICE | 15,81 | 2
[24 empty] | PROTLAK | 17 | 2
| Stavba: | [22 empty] | ŠD | 9,61 | 2
|  | VODOJEM POUZDŘANY | [21 empty] | VYKOP1 | 46,6209 | 2
| Objekt: | [22 empty] | VYKOP11 | 53,2859 | 2
|  | SO 08 - PŘÍVODNÍ ŘAD POUZDŘANY - ŠAKVICE | [21 empty] | ZASYP | 39,8125625 | 2
| Soupis: | [22 empty] | ZASYPnakup | 28,691325 | 2
|  | SO 08.5 - křížení komunikací | [21 empty] | ZEMprotlak | 4,18711468870475 | 2
| KSO: |  | 827 11 |  |  | CC-CZ:
| Místo: |  | Pouzdřany |  |  | Datum: | 6. 1. 2022
| Zadavatel: |  |  |  |  | IČ:
|  | VAK BŘECLAV a.s. |  |  |  | DIČ:
| Uchazeč: |  |  |  |  | IČ: | Vyplň údaj
|  | Vyplň údaj |  |  |  | DIČ: | Vyplň údaj
| Projektant: |  |  |  |  | IČ:
|  | AQUA PROCON s.r.o.Palackého tř. 12, 612 00 Brno |  |  |  | DIČ:
| Zpracovatel: |  |  |  |  | IČ:
|  | Obrtel M. |  |  |  | DIČ:
Poznámka:
| Cena bez DPH | [5 empty] | 0
|  |  | Základ daně |  |  | Sazba daně | Výše daně
| DPH | základní | 0 |  |  | 21% | 0
|  | snížená | 0 |  |  | 15% | 0
|  | zákl. přenesená | 0 |  |  | 21% | 0
|  | sníž. přenesená | 0 |  |  | 15% | 0
|  | nulová | 0 |  |  | 0% | 0
| Cena s DPH |  |  | v | CZK |  | 0
| Projektant |  |  | Zpracovatel
| Datum a podpis: |  | Razítko | Datum a podpis: |  |  | Razítko
| Objednavatel |  |  | Uchazeč
| Datum a podpis: |  | Razítko | Datum a podpis: |  |  | Razítko
REKAPITULACE ČLENĚNÍ SOUPISU PRACÍ
Stavba:
VODOJEM POUZDŘANY
Objekt:
SO 08 - PŘÍVODNÍ ŘAD POUZDŘANY - ŠAKVICE
Soupis:
SO 08.5 - křížení komunikací
Místo: |  |  | Pouzdřany |  |  | Datum: | 6. 1. 2022
Zadavatel: |  |  | VAK BŘECLAV a.s. |  |  | Projektant: | AQUA PROCON s.r.o.Palackého tř. 12, 612 00 Brno
Uchazeč: |  |  | Vyplň údaj |  |  | Zpracovatel: | Obrtel M.
Kód dílu - Popis | [6 empty] | Cena celkem [CZK]
Náklady ze soupisu prací | [6 empty] | 0 | [11 empty] | -1
| HSV - Práce a dodávky HSV | [5 empty] | 0
| 1 - Zemní práce | [5 empty] | 0
| 3 - Svislé a kompletní konstrukce | [5 empty] | 0
| 4 - Vodorovné konstrukce | [5 empty] | 0
| 5 - Komunikace pozemní | [5 empty] | 0
| 998 - Přesun hmot | [5 empty] | 0
SOUPIS PRACÍ
Stavba:
VODOJEM POUZDŘANY
Objekt:
SO 08 - PŘÍVODNÍ ŘAD POUZDŘANY - ŠAKVICE
Soupis:
SO 08.5 - křížení komunikací
Místo: |  |  | Pouzdřany |  |  | Datum: | 6. 1. 2022
Zadavatel: |  |  | VAK BŘECLAV a.s. |  |  | Projektant: | AQUA PROCON s.r.o.Palackého tř. 12, 612 00 Brno
Uchazeč: |  |  | Vyplň údaj |  |  | Zpracovatel: | Obrtel M.
PČ | Typ | Kód | Popis | MJ | Množství | J.cena [CZK] | Cena celkem [CZK] | Cenová soustava |  | DPH | J. Nh [h] | Nh celkem [h] | J. hmotnost [t] | Hmotnost celkem [t] | J. suť [t] | Suť Celkem [t]
Náklady soupisu celkem | [6 empty] | 0 |  |  |  |  | 0 |  | 1.5292 |  | 2.7869 |  | D | -1 | [13 empty] | 0
| D | HSV | Práce a dodávky HSV |  |  |  | 0 |  |  |  |  | 0 |  | 1.5292 |  | 2.7869 | 1 | D | 0 |  |  |  | ROZPOCET | [9 empty] | 0
| D | 1 | Zemní práce |  |  |  | 0 |  |  |  |  | 0 |  | 1.0595 |  | 2.7869 | 1 | D | 1 |  |  |  | ROZPOCET | [9 empty] | 0
1 | K | 113107522 | Odstranění podkladu z kameniva drceného tl přes 100 do 200 mm při překopech strojně pl přes 15 m2 | m2 | 9.61 |  | 0 | CS ÚRS 2022 01 |  | základní |  | 0 | 0 | 0 | 0.29 | 2.7869 | 4 | K | 2 |  |  |  | ROZPOCET |  |  |  | 0 | 0 | 0 | 0 | 0 | 1 | 0 | 4 | 1173473883
| VV |  | " ŠD cesta - jáma protlaku " 3,1*3,1 |  | 9.61 | [12 empty] | VV | 2 | 2 | True | 0 | ROZPOCET
| VV | ŠD | Součet |  | 9.61 | [12 empty] | VV | 2 | 4 | True | 1 | ROZPOCET
2 | K | 997221551 | Vodorovná doprava suti ze sypkých materiálů do 1 km | t | 504.97 |  | 0 | CS ÚRS 2022 01 |  | základní |  | 0 | 0 | 0 | 0 | 0 | 4 | K | 2 |  |  |  | ROZPOCET |  |  |  | 0 | 0 | 0 | 0 | 0 | 1 | 0 | 4 | 2035351904
3 | K | 997221559 | Příplatek ZKD 1 km u vodorovné dopravy suti ze sypkých materiálů | t | 9594.43 |  | 0 | CS ÚRS 2022 01 |  | základní |  | 0 | 0 | 0 | 0 | 0 | 4 | K | 2 |  |  |  | ROZPOCET |  |  |  | 0 | 0 | 0 | 0 | 0 | 1 | 0 | 4 | -1355652978
| VV |  | 504,97*19 'Přepočtené koeficientem množství |  | 9594.43 | [12 empty] | VV | 2 | 2 | False | 1 | ROZPOCET
4 | K | 97909811001 | Poplatek za skládku suti (bez živice) | t | 504.97 |  | 0 | vlastní |  | základní |  | 0 | 0 | 0 | 0 | 0 | 4 | K | 2 |  |  |  | ROZPOCET |  |  |  | 0 | 0 | 0 | 0 | 0 | 1 | 0 | 4 | 815847550
5 | K | 111301111 | Sejmutí drnu tl do 100 mm s přemístěním do 50 m nebo naložením na dopravní prostředek | m2 | 15.81 |  | 0 | CS ÚRS 2022 01 |  | základní |  | 0 | 0 | 0 | 0 | 0 | 4 | K | 2 |  |  |  | ROZPOCET |  |  |  | 0 | 0 | 0 | 0 | 0 | 1 | 0 | 4 | 263556569
| VV |  | " startovací a koncová jáma " | [14 empty] | VV | 2 | 1 | True | 0 | ROZPOCET
| VV |  | 5,1*3,1 |  | 15.81 | [12 empty] | VV | 2 | 2 | True | 0 | ROZPOCET
| VV | DRN | Součet |  | 15.81 | [12 empty] | VV | 2 | 4 | True | 1 | ROZPOCET
6 | K | 121151104 | Sejmutí ornice plochy do 100 m2 tl vrstvy přes 200 do 250 mm strojně | m2 | 15.81 |  | 0 | CS ÚRS 2022 01 |  | základní |  | 0 | 0 | 0 | 0 | 0 | 4 | K | 2 |  |  |  | ROZPOCET |  |  |  | 0 | 0 | 0 | 0 | 0 | 1 | 0 | 4 | -1666075490
| VV |  | DRN |  | 15.81 | [12 empty] | VV | 2 | 2 | True | 0 | ROZPOCET
| VV | ORNICE | Mezisoučet |  | 15.81 | [12 empty] | VV | 2 | 3 | True | 0 | ROZPOCET
| VV |  | Součet |  | 15.81 | [12 empty] | VV | 2 | 4 | True | 1 | ROZPOCET
7 | K | 132254203 | Hloubení zapažených rýh š do 2000 mm v hornině třídy těžitelnosti I skupiny 3 objem do 100 m3 | m3 | 41.959 |  | 0 | CS ÚRS 2022 01 |  | základní |  | 0 | 0 | 0 | 0 | 0 | 4 | K | 2 |  |  |  | ROZPOCET |  |  |  | 0 | 0 | 0 | 0 | 0 | 1 | 0 | 4 | 1170856626
| VV |  | " napojení vodovd SO 08.3 " | [14 empty] | VV | 2 | 1 | True | 0 | ROZPOCET
| VV |  | " jámy protlaku jsou rozšířením rýh vodovodu " | [14 empty] | VV | 2 | 1 | True | 0 | ROZPOCET
| VV |  | " startovací a koncová jáma " | [14 empty] | VV | 2 | 1 | True | 0 | ROZPOCET
| VV |  | 3,1*3,1*(1,69+0,4) |  | 20.0849 | [12 empty] | VV | 2 | 2 | True | 0 | ROZPOCET
| VV |  | 5,1*3,1*(1,7+0,4) |  | 33.201 | [12 empty] | VV | 2 | 2 | True | 0 | ROZPOCET
| VV | VYKOP11 | Mezisoučet |  | 53.2859 | [12 empty] | VV | 2 | 3 | True | 0 | ROZPOCET
| VV |  | " odpočet drn a ornice " -DRN*0,3 |  | -4.743 | [12 empty] | VV | 2 | 2 | True | 0 | ROZPOCET
| VV |  | " odpočet ŠD cesta " -ŠD*0,2 |  | -1.922 | [12 empty] | VV | 2 | 2 | True | 0 | ROZPOCET
| VV | VYKOP1 | Součet |  | 46.6209 | [12 empty] | VV | 2 | 4 | True | 0 | ROZPOCET
| VV |  | " ve třídě 3 - 90%, ve tř.4 -10% " VYKOP1*0,9 |  | 41.9588 | [12 empty] | VV | 2 | 2 | True | 0 | ROZPOCET
| VV |  | Součet |  | 41.9588 | [12 empty] | VV | 2 | 4 | True | 1 | ROZPOCET
8 | K | 132354203 | Hloubení zapažených rýh š do 2000 mm v hornině třídy těžitelnosti II skupiny 4 objem do 100 m3 | m3 | 4.662 |  | 0 | CS ÚRS 2022 01 |  | základní |  | 0 | 0 | 0 | 0 | 0 | 4 | K | 2 |  |  |  | ROZPOCET |  |  |  | 0 | 0 | 0 | 0 | 0 | 1 | 0 | 4 | 461181514
| VV |  | " ve třídě 3 - 90%, ve tř.4 -10% " VYKOP1*0,1 |  | 4.6621 | [12 empty] | VV | 2 | 2 | True | 1 | ROZPOCET
9 | K | 151101102 | Zřízení příložného pažení a rozepření stěn rýh hl přes 2 do 4 m | m2 | 26.428 |  | 0 | CS ÚRS 2022 01 |  | základní |  | 0 | 0.00085 | 0.022464 | 0 | 0 | 4 | K | 2 |  |  |  | ROZPOCET |  |  |  | 0 | 0 | 0 | 0 | 0 | 1 | 0 | 4 | -23143787
| VV |  | " startovací a koncová jáma " | [14 empty] | VV | 2 | 1 | True | 0 | ROZPOCET
| VV |  | 4*3,1*(1,69+0,4) |  | 25.916 | [12 empty] | VV | 2 | 2 | True | 0 | ROZPOCET
| VV |  | 2/(5,1+3,1)*(1,7+0,4) |  | 0.5122 | [12 empty] | VV | 2 | 2 | True | 0 | ROZPOCET
| VV |  | Součet |  | 26.4282 | [12 empty] | VV | 2 | 4 | True | 1 | ROZPOCET
10 | K | 151101112 | Odstranění příložného pažení a rozepření stěn rýh hl přes 2 do 4 m | m2 | 26.428 |  | 0 | CS ÚRS 2022 01 |  | základní |  | 0 | 0 | 0 | 0 | 0 | 4 | K | 2 |  |  |  | ROZPOCET |  |  |  | 0 | 0 | 0 | 0 | 0 | 1 | 0 | 4 | -380522409
11 | K | 141721224.1 | Protlak vč. dodávky chráničky PE 560/33,2 vč. montáže vtahovaného potrubí | m | 17 |  | 0 | vlastní |  | základní |  | 0 | 0.061 | 1.037 | 0 | 0 | 4 | K | 2 |  |  |  | ROZPOCET |  |  |  | 0 | 0 | 0 | 0 | 0 | 1 | 0 | 4 | 1856192855
| VV |  | 17,0 |  | 17 | [12 empty] | VV | 2 | 2 | True | 0 | ROZPOCET
| VV | PROTLAK | Součet |  | 17 | [12 empty] | VV | 2 | 4 | True | 1 | ROZPOCET
12 | K | 167151101 | Nakládání výkopku z hornin třídy těžitelnosti I skupiny 1 až 3 do 100 m3 | m3 | 3.768 |  | 0 | CS ÚRS 2022 01 |  | základní |  | 0 | 0 | 0 | 0 | 0 | 4 | K | 2 |  |  |  | ROZPOCET |  |  |  | 0 | 0 | 0 | 0 | 0 | 1 | 0 | 4 | 497724423
| VV |  | " zemina z protlaku " | [14 empty] | VV | 2 | 1 | True | 0 | ROZPOCET
| VV |  | PI*(0,56/2)^2*PROTLAK |  | 4.1871 | [12 empty] | VV | 2 | 2 | True | 0 | ROZPOCET
| VV | ZEMprotlak | Součet |  | 4.1871 | [12 empty] | VV | 2 | 4 | True | 0 | ROZPOCET
| VV |  | " ve třídě 3 - 90%, ve tř.4 -10% " ZEMprotlak*0,9 |  | 3.7684 | [12 empty] | VV | 2 | 2 | True | 0 | ROZPOCET
| VV |  | Součet |  | 3.7684 | [12 empty] | VV | 2 | 4 | True | 1 | ROZPOCET
13 | K | 167151102 | Nakládání výkopku z hornin třídy těžitelnosti II skupiny 4 a 5 do 100 m3 | m3 | 0.419 |  | 0 | CS ÚRS 2022 01 |  | základní |  | 0 | 0 | 0 | 0 | 0 | 4 | K | 2 |  |  |  | ROZPOCET |  |  |  | 0 | 0 | 0 | 0 | 0 | 1 | 0 | 4 | -2066853871
| VV |  | " ve třídě 3 - 90%, ve tř.4 -10% " ZEMprotlak*0,1 |  | 0.41871 | [12 empty] | VV | 2 | 2 | True | 1 | ROZPOCET
14 | K | 162351104 | Vodorovné přemístění přes 500 do 1000 m výkopku/sypaniny z horniny třídy těžitelnosti I skupiny 1 až 3 | m3 | 41.959 |  | 0 | CS ÚRS 2022 01 |  | základní |  | 0 | 0 | 0 | 0 | 0 | 4 | K | 2 |  |  |  | ROZPOCET |  |  |  | 0 | 0 | 0 | 0 | 0 | 1 | 0 | 4 | 1997000157
| VV |  | " odvoz na mezideponii pro zásyp VDJ " | [14 empty] | VV | 2 | 1 | True | 0 | ROZPOCET
| VV |  | VYKOP1*0,9 |  | 41.9588 | [12 empty] | VV | 2 | 2 | True | 1 | ROZPOCET
15 | K | 171251201 | Uložení sypaniny na skládky nebo meziskládky | m3 | 41.959 |  | 0 | CS ÚRS 2022 01 |  | základní |  | 0 | 0 | 0 | 0 | 0 | 4 | K | 2 |  |  |  | ROZPOCET |  |  |  | 0 | 0 | 0 | 0 | 0 | 1 | 0 | 4 | 1669306855
16 | K | 162751117 | Vodorovné přemístění přes 9 000 do 10000 m výkopku/sypaniny z horniny třídy těžitelnosti I skupiny 1 až 3 | m3 | 5.349 |  | 0 | CS ÚRS 2022 01 |  | základní |  | 0 | 0 | 0 | 0 | 0 | 4 | K | 2 |  |  |  | ROZPOCET |  |  |  | 0 | 0 | 0 | 0 | 0 | 1 | 0 | 4 | 2090167419
| VV |  | " vytěžená vytříděníá zemina - 90% na mezideponii do 1km, 10% odvést na skládku -20km " | [14 empty] | VV | 2 | 1 | True | 0 | ROZPOCET
| VV |  | DRN*0,1 |  | 1.581 | [12 empty] | VV | 2 | 2 | True | 0 | ROZPOCET
| VV |  | " ve třídě 3 - 90%, ve tř.4 -10% " ZEMprotlak*0,9 |  | 3.7684 | [12 empty] | VV | 2 | 2 | True | 0 | ROZPOCET
| VV |  | Součet |  | 5.3494 | [12 empty] | VV | 2 | 4 | True | 1 | ROZPOCET
17 | K | 162751119 | Příplatek k vodorovnému přemístění výkopku/sypaniny z horniny třídy těžitelnosti I skupiny 1 až 3 ZKD 1000 m přes 10000 m | m3 | 53.49 |  | 0 | CS ÚRS 2022 01 |  | základní |  | 0 | 0 | 0 | 0 | 0 | 4 | K | 2 |  |  |  | ROZPOCET |  |  |  | 0 | 0 | 0 | 0 | 0 | 1 | 0 | 4 | 567370981
| VV |  | 5,349*10 'Přepočtené koeficientem množství |  | 53.49 | [12 empty] | VV | 2 | 2 | False | 1 | ROZPOCET
18 | K | 162751137 | Vodorovné přemístění přes 9 000 do 10000 m výkopku/sypaniny z horniny třídy těžitelnosti II skupiny 4 a 5 | m3 | 5.081 |  | 0 | CS ÚRS 2022 01 |  | základní |  | 0 | 0 | 0 | 0 | 0 | 4 | K | 2 |  |  |  | ROZPOCET |  |  |  | 0 | 0 | 0 | 0 | 0 | 1 | 0 | 4 | 166544985
| VV |  | " vytěžená vytříděníá zemina - 90% na mezideponii do 1km, 10% odvést na skládku -20km " | [14 empty] | VV | 2 | 1 | True | 0 | ROZPOCET
| VV |  | VYKOP1*0,1 |  | 4.6621 | [12 empty] | VV | 2 | 2 | True | 0 | ROZPOCET
| VV |  | " zemina z protlaku " | [14 empty] | VV | 2 | 1 | True | 0 | ROZPOCET
| VV |  | PI*(0,56/2)^2*PROTLAK*0,1 |  | 0.41871 | [12 empty] | VV | 2 | 2 | True | 0 | ROZPOCET
| VV |  | Součet |  | 5.0808 | [12 empty] | VV | 2 | 4 | True | 1 | ROZPOCET
19 | K | 162751139 | Příplatek k vodorovnému přemístění výkopku/sypaniny z horniny třídy těžitelnosti II skupiny 4 a 5 ZKD 1000 m přes 10000 m | m3 | 50.808 |  | 0 | CS ÚRS 2022 01 |  | základní |  | 0 | 0 | 0 | 0 | 0 | 4 | K | 2 |  |  |  | ROZPOCET |  |  |  | 0 | 0 | 0 | 0 | 0 | 1 | 0 | 4 | 103521947
| VV |  | 5,08080146887048*10 'Přepočtené koeficientem množství |  | 50.808 | [12 empty] | VV | 2 | 2 | False | 1 | ROZPOCET
20 | K | 171201211.1 | Poplatek za skládku zeminy | t | 10.613 |  | 0 | vlastní |  | základní |  | 0 | 0 | 0 | 0 | 0 | 4 | K | 2 |  |  |  | ROZPOCET |  |  |  | 0 | 0 | 0 | 0 | 0 | 1 | 0 | 4 | -1898231491
| VV |  | (DRN*0,1+(VYKOP1)*0,1)*1,7 |  | 10.6133 | [12 empty] | VV | 2 | 2 | True | 1 | ROZPOCET
21 | K | 174101101 | Zásyp jam, šachet rýh nebo kolem objektů sypaninou se zhutněním | m3 | 39.813 |  | 0 | CS ÚRS 2022 01 |  | základní |  | 0 | 0 | 0 | 0 | 0 | 4 | K | 2 |  |  |  | ROZPOCET |  |  |  | 0 | 0 | 0 | 0 | 0 | 1 | 0 | 4 | -724259056
| VV |  | " prostor k zásypu rýha " VYKOP11 |  | 53.2859 | [12 empty] | VV | 2 | 2 | True | 0 | ROZPOCET
| VV |  | " odpočet vestavěného vodovodu " | [14 empty] | VV | 2 | 1 | True | 0 | ROZPOCET
| VV |  | -1,15*(0,1+0,315+0,3)*(3,1+1,5+3,1/2) |  | -5.0568 | [12 empty] | VV | 2 | 2 | True | 0 | ROZPOCET
| VV |  | " odpočet povrchů " -ORNICE*0,25 |  | -3.9525 | [12 empty] | VV | 2 | 2 | True | 0 | ROZPOCET
| VV |  | " odpočet povrchů " -ŠD*0,2 |  | -1.922 | [12 empty] | VV | 2 | 2 | True | 0 | ROZPOCET
| VV |  | " lože " -LOZEŠP |  | -2.542 | [12 empty] | VV | 2 | 2 | True | 0 | ROZPOCET
| VV | ZASYP | Součet |  | 39.8126 | [12 empty] | VV | 2 | 4 | True | 1 | ROZPOCET
22 | M | 58331201.1 | zhutněný zásyp náhradním zásypovým materiálem (plná frakce) | t | 28.691 |  | 0 | vlastní |  | základní |  | 0 | 0 | 0 | 0 | 0 | 8 | M | 2 |  |  |  | ROZPOCET |  |  |  | 0 | 0 | 0 | 0 | 0 | 1 | 0 | 4 | -1625871169
| VV |  | " pod ŠD cestou " | [14 empty] | VV | 2 | 1 | True | 0 | ROZPOCET
| VV |  | 5,1*3,1*(1,7+0,4-0,1*0,2) |  | 32.8848 | [12 empty] | VV | 2 | 2 | True | 0 | ROZPOCET
| VV |  | -1,15*(0,1+0,315+0,3)*5,1 |  | -4.1935 | [12 empty] | VV | 2 | 2 | True | 0 | ROZPOCET
| VV | ZASYPnakup | Součet |  | 28.6913 | [12 empty] | VV | 2 | 4 | True | 1 | ROZPOCET
23 | K | 167151101 | Nakládání výkopku z hornin třídy těžitelnosti I skupiny 1 až 3 do 100 m3 | m3 | 39.813 |  | 0 | CS ÚRS 2022 01 |  | základní |  | 0 | 0 | 0 | 0 | 0 | 4 | K | 2 |  |  |  | ROZPOCET |  |  |  | 0 | 0 | 0 | 0 | 0 | 1 | 0 | 4 | 1479122585
| VV |  | " dovoz z mezideponie - zemina z VDJ " ZASYP-ZASYPnakup |  | 11.1212 | [12 empty] | VV | 2 | 2 | True | 0 | ROZPOCET
| VV |  | " přesun hmot nakoupeného zásypu " ZASYPnakup |  | 28.6913 | [12 empty] | VV | 2 | 2 | True | 0 | ROZPOCET
| VV |  | Součet |  | 39.8126 | [12 empty] | VV | 2 | 4 | True | 1 | ROZPOCET
24 | K | 162351104 | Vodorovné přemístění přes 500 do 1000 m výkopku/sypaniny z horniny třídy těžitelnosti I skupiny 1 až 3 | m3 | 39.813 |  | 0 | CS ÚRS 2022 01 |  | základní |  | 0 | 0 | 0 | 0 | 0 | 4 | K | 2 |  |  |  | ROZPOCET |  |  |  | 0 | 0 | 0 | 0 | 0 | 1 | 0 | 4 | -1294677067
25 | K | 181351004 | Rozprostření ornice tl vrstvy přes 200 do 250 mm pl do 100 m2 v rovině nebo ve svahu do 1:5 strojně | m2 | 15.81 |  | 0 | CS ÚRS 2022 01 |  | základní |  | 0 | 0 | 0 | 0 | 0 | 4 | K | 2 |  |  |  | ROZPOCET |  |  |  | 0 | 0 | 0 | 0 | 0 | 1 | 0 | 4 | -841028928
| VV |  | ORNICE |  | 15.81 | [12 empty] | VV | 2 | 2 | True | 1 | ROZPOCET
26 | K | 181111111 | Plošná úprava terénu do 500 m2 zemina skupiny 1 až 4 nerovnosti přes 50 do 100 mm v rovinně a svahu do 1:5 | m2 | 47.43 |  | 0 | CS ÚRS 2022 01 |  | základní |  | 0 | 0 | 0 | 0 | 0 | 4 | K | 2 |  |  |  | ROZPOCET |  |  |  | 0 | 0 | 0 | 0 | 0 | 1 | 0 | 4 | -247054696
| VV |  | " zapravení nad rýhou vč. sanace trávníku vedle rýhy " | [14 empty] | VV | 2 | 1 | True | 0 | ROZPOCET
| VV |  | ORNICE*3 |  | 47.43 | [12 empty] | VV | 2 | 2 | True | 0 | ROZPOCET
| VV | TRAVNIK | Součet |  | 47.43 | [12 empty] | VV | 2 | 4 | True | 1 | ROZPOCET
27 | K | 181411131.3 | Založení trávníku lučního výsevem plochy v rovině a ve svahu vč. předseťové přípravy a povýsadbových prací | m2 | 15.81 |  | 0 | vlastní |  | základní |  | 0 | 0 | 0 | 0 | 0 | 4 | K | 2 |  |  |  | ROZPOCET |  |  |  | 0 | 0 | 0 | 0 | 0 | 1 | 0 | 4 | -2063876207
| VV |  | ORNICE |  | 15.81 | [12 empty] | VV | 2 | 2 | True | 1 | ROZPOCET
| D | 3 | Svislé a kompletní konstrukce |  |  |  | 0 |  |  |  |  | 0 |  | 0.46978 |  | 0 | 1 | D | 1 |  |  |  | ROZPOCET | [9 empty] | 0
28 | K | 338171113.1 | Osazování sloupků ocelových výšky do 2,00 m vč. beton. patky vč. potřebných zemních prací | kus | 2 |  | 0 | vlastní |  | základní |  | 0 | 0.17489 | 0.34978 | 0 | 0 | 4 | K | 2 |  |  |  | ROZPOCET |  |  |  | 0 | 0 | 0 | 0 | 0 | 1 | 0 | 4 | -1370368414
| P |  | Poznámka k položce: trubkových nebo profilovaných | [14 empty] | P | 2
| VV |  | " orient.sloupek " 2 |  | 2 | [12 empty] | VV | 2 | 2 | True | 1 | ROZPOCET
29 | M | 55342242.1 | orientační sloupek 1800mm pozink. vč. povrchové úpravy, víčka, betonová patka | kus | 2 |  | 0 | vlastní |  | základní |  | 0 | 0.06 | 0.12 | 0 | 0 | 8 | M | 2 |  |  |  | ROZPOCET |  |  |  | 0 | 0 | 0 | 0 | 0 | 1 | 0 | 4 | 1169794253
| D | 4 | Vodorovné konstrukce |  |  |  | 0 |  |  |  |  | 0 |  | 0 |  | 0 | 1 | D | 1 |  |  |  | ROZPOCET | [9 empty] | 0
30 | K | 451573111 | Lože pod potrubí otevřený výkop ze štěrkopísku | m3 | 2.542 |  | 0 | CS ÚRS 2022 01 |  | základní |  | 0 | 0 | 0 | 0 | 0 | 4 | K | 2 |  |  |  | ROZPOCET |  |  |  | 0 | 0 | 0 | 0 | 0 | 1 | 0 | 4 | -1631022944
| VV |  | " jámy protlaku " 3,1*(3,1+5,1)*0,1 |  | 2.542 | [12 empty] | VV | 2 | 2 | True | 0 | ROZPOCET
| VV | LOZEšp | Součet |  | 2.542 | [12 empty] | VV | 2 | 4 | True | 1 | ROZPOCET
31 | K | 167151101 | Nakládání výkopku z hornin třídy těžitelnosti I skupiny 1 až 3 do 100 m3 | m3 | 2.542 |  | 0 | CS ÚRS 2022 01 |  | základní |  | 0 | 0 | 0 | 0 | 0 | 4 | K | 2 |  |  |  | ROZPOCET |  |  |  | 0 | 0 | 0 | 0 | 0 | 1 | 0 | 4 | -1021513489
| VV |  | " přesun hmot " LOZEšp |  | 2.542 | [12 empty] | VV | 2 | 2 | True | 1 | ROZPOCET
32 | K | 162351103 | Vodorovné přemístění přes 50 do 500 m výkopku/sypaniny z horniny třídy těžitelnosti I skupiny 1 až 3 | m3 | 2.542 |  | 0 | CS ÚRS 2022 01 |  | základní |  | 0 | 0 | 0 | 0 | 0 | 4 | K | 2 |  |  |  | ROZPOCET |  |  |  | 0 | 0 | 0 | 0 | 0 | 1 | 0 | 4 | 1663095765
| D | 5 | Komunikace pozemní |  |  |  | 0 |  |  |  |  | 0 |  | 0 |  | 0 | 1 | D | 1 |  |  |  | ROZPOCET | [9 empty] | 0
33 | K | 564861011.1 | Kryt ze štěrkodrtě ŠD plochy do 100 m2 tl 200 mm | m2 | 9.61 |  | 0 | vlastní |  | základní |  | 0 | 0 | 0 | 0 | 0 | 4 | K | 2 |  |  |  | ROZPOCET |  |  |  | 0 | 0 | 0 | 0 | 0 | 1 | 0 | 4 | 1870673368
| VV |  | " zapravení ŠD cesty " ŠD |  | 9.61 | [12 empty] | VV | 2 | 2 | True | 1 | ROZPOCET
| D | 998 | Přesun hmot |  |  |  | 0 |  |  |  |  | 0 |  | 0 |  | 0 | 1 | D | 1 |  |  |  | ROZPOCET | [9 empty] | 0
34 | K | 998273102 | Přesun hmot pro trubní vedení z trub litinových otevřený výkop | t | 1.529 |  | 0 | CS ÚRS 2022 01 |  | základní |  | 0 | 0 | 0 | 0 | 0 | 4 | K | 2 |  |  |  | ROZPOCET |  |  |  | 0 | 0 | 0 | 0 | 0 | 1 | 0 | 4 | 867392337

## SO 08.6 - rušení stávajíc...
{9b0b4ee0-6aca-416a-933c-190a0da238ec}
2
| KRYCÍ LIST SOUPISU PRACÍ | [7 empty] | v --- níže se nacházejí doplnkové a pomocné údaje k sestavám --- v | [8 empty] | False
Stavba:
VODOJEM POUZDŘANY
Objekt:
SO 08 - PŘÍVODNÍ ŘAD POUZDŘANY - ŠAKVICE
Soupis:
SO 08.6 - rušení stávajících objektů
| KSO: |  | 827 11 |  |  | CC-CZ:
| Místo: |  | Pouzdřany |  |  | Datum: | 6. 1. 2022
| Zadavatel: |  |  |  |  | IČ:
|  | VAK BŘECLAV a.s. |  |  |  | DIČ:
| Uchazeč: |  |  |  |  | IČ: | Vyplň údaj
|  | Vyplň údaj |  |  |  | DIČ: | Vyplň údaj
| Projektant: |  |  |  |  | IČ:
|  | AQUA PROCON s.r.o.Palackého tř. 12, 612 00 Brno |  |  |  | DIČ:
| Zpracovatel: |  |  |  |  | IČ:
|  | Obrtel M. |  |  |  | DIČ:
Poznámka:
| Cena bez DPH | [5 empty] | 0
|  |  | Základ daně |  |  | Sazba daně | Výše daně
| DPH | základní | 0 |  |  | 21% | 0
|  | snížená | 0 |  |  | 15% | 0
|  | zákl. přenesená | 0 |  |  | 21% | 0
|  | sníž. přenesená | 0 |  |  | 15% | 0
|  | nulová | 0 |  |  | 0% | 0
| Cena s DPH |  |  | v | CZK |  | 0
| Projektant |  |  | Zpracovatel
| Datum a podpis: |  | Razítko | Datum a podpis: |  |  | Razítko
| Objednavatel |  |  | Uchazeč
| Datum a podpis: |  | Razítko | Datum a podpis: |  |  | Razítko
REKAPITULACE ČLENĚNÍ SOUPISU PRACÍ
Stavba:
VODOJEM POUZDŘANY
Objekt:
SO 08 - PŘÍVODNÍ ŘAD POUZDŘANY - ŠAKVICE
Soupis:
SO 08.6 - rušení stávajících objektů
Místo: |  |  | Pouzdřany |  |  | Datum: | 6. 1. 2022
Zadavatel: |  |  | VAK BŘECLAV a.s. |  |  | Projektant: | AQUA PROCON s.r.o.Palackého tř. 12, 612 00 Brno
Uchazeč: |  |  | Vyplň údaj |  |  | Zpracovatel: | Obrtel M.
Kód dílu - Popis | [6 empty] | Cena celkem [CZK]
Náklady ze soupisu prací | [6 empty] | 0 | [11 empty] | -1
| HSV - Práce a dodávky HSV | [5 empty] | 0
| 3 - Svislé a kompletní konstrukce | [5 empty] | 0
| 8 - Trubní vedení | [5 empty] | 0
SOUPIS PRACÍ
Stavba:
VODOJEM POUZDŘANY
Objekt:
SO 08 - PŘÍVODNÍ ŘAD POUZDŘANY - ŠAKVICE
Soupis:
SO 08.6 - rušení stávajících objektů
Místo: |  |  | Pouzdřany |  |  | Datum: | 6. 1. 2022
Zadavatel: |  |  | VAK BŘECLAV a.s. |  |  | Projektant: | AQUA PROCON s.r.o.Palackého tř. 12, 612 00 Brno
Uchazeč: |  |  | Vyplň údaj |  |  | Zpracovatel: | Obrtel M.
PČ | Typ | Kód | Popis | MJ | Množství | J.cena [CZK] | Cena celkem [CZK] | Cenová soustava |  | DPH | J. Nh [h] | Nh celkem [h] | J. hmotnost [t] | Hmotnost celkem [t] | J. suť [t] | Suť Celkem [t]
Náklady soupisu celkem | [6 empty] | 0 |  |  |  |  | 0 |  | 0 |  | 4.8469 |  | D | -1 | [10 empty] | 0
| D | HSV | Práce a dodávky HSV |  |  |  | 0 |  |  |  |  | 0 |  | 0 |  | 4.8469 | 1 | D | 0 |  |  |  | ROZPOCET | [6 empty] | 0
| D | 3 | Svislé a kompletní konstrukce |  |  |  | 0 |  |  |  |  | 0 |  | 0 |  | 0 | 1 | D | 1 |  |  |  | ROZPOCET | [6 empty] | 0
1 | K | 351311201.1 | Zalití zálivkovou popílkocementovou suspenzí vč. všech souvisejících prací (ucpávky, utěsnění zazdívky aj.) | m3 | 35.172 |  | 0 | vlastní |  | základní |  | 0 | 0 | 0 | 0 | 0 | 4 | K | 2 |  |  |  | ROZPOCET | 0 | 0 | 0 | 0 | 0 | 1 | 0 | 4 | 417212661
| VV |  | " zaplnění stáv. potrubí d-225 " PI*(0,225/2)^2*(895,0-30,0) |  | 34.3931 | [12 empty] | VV | 2 | 2 | True | 0 | ROZPOCET
| VV |  | " zaplnění stáv. chráničky " PI*(0,315/2)^2*10,0 |  | 0.77931 | [12 empty] | VV | 2 | 2 | True | 0 | ROZPOCET
| VV |  | Součet |  | 35.1724 | [12 empty] | VV | 2 | 4 | True | 1 | ROZPOCET
| D | 8 | Trubní vedení |  |  |  | 0 |  |  |  |  | 0 |  | 0 |  | 4.8469 | 1 | D | 1 |  |  |  | ROZPOCET | [6 empty] | 0
2 | K | 890411851 | Bourání šachet z prefabrikovaných skruží strojně obestavěného prostoru do 1,5 m3 | m3 | 2.263 |  | 0 | CS ÚRS 2022 01 |  | základní |  | 0 | 0 | 0 | 1.92 | 4.345 | 4 | K | 2 |  |  |  | ROZPOCET | 0 | 0 | 0 | 0 | 0 | 1 | 0 | 4 | 872248631
| VV |  | " kalosvod a vzdušník " | [14 empty] | VV | 2 | 1 | True | 0 | ROZPOCET
| VV |  | PI*(0,98/2)^2*1,0*(2+1) |  | 2.2629 | [12 empty] | VV | 2 | 2 | True | 1 | ROZPOCET
3 | K | 891241811.3 | Demontáž vystrojení kalosvodu vč. zemní soupravy a příslušných armatur a tvarovek, vč. potřebných zemních prací, likvidace demontovaných zařízení | kus | 2 |  | 0 | vlastní |  | základní |  | 0 | 0 | 0 | 0.0173 | 0.0346 | 4 | K | 2 |  |  |  | ROZPOCET | 0 | 0 | 0 | 0 | 0 | 1 | 0 | 4 | 1618290843
4 | K | 891241811.5 | Demontáž vystrojení vzdušníku vč. příslušných armatur a tvarovek vč. potřebnách zemních prací a likvidace demontovaných zařízení | kus | 1 |  | 0 | vlastní |  | základní |  | 0 | 0 | 0 | 0.0173 | 0.0173 | 4 | K | 2 |  |  |  | ROZPOCET | 0 | 0 | 0 | 0 | 0 | 1 | 0 | 4 | 1678072848
5 | K | 871365811 | Bourání stávajícího potrubí z PVC nebo PP DN přes 150 do 250 | m | 30 |  | 0 | CS ÚRS 2022 01 |  | základní |  | 0 | 0 | 0 | 0.015 | 0.45 | 4 | K | 2 |  |  |  | ROZPOCET | 0 | 0 | 0 | 0 | 0 | 1 | 0 | 4 | -1378723819
| VV |  | " bourání stáv. potrubí d-225 " 30,0 |  | 30 | [12 empty] | VV | 2 | 2 | True | 1 | ROZPOCET
6 | K | 997013111 | Vnitrostaveništní doprava suti a vybouraných hmot pro budovy v do 6 m s použitím mechanizace | t | 4.847 |  | 0 | CS ÚRS 2022 01 |  | základní |  | 0 | 0 | 0 | 0 | 0 | 4 | K | 2 |  |  |  | ROZPOCET | 0 | 0 | 0 | 0 | 0 | 1 | 0 | 4 | 518369313
7 | K | 997013501 | Odvoz suti a vybouraných hmot na skládku nebo meziskládku do 1 km se složením | t | 4.847 |  | 0 | CS ÚRS 2022 01 |  | základní |  | 0 | 0 | 0 | 0 | 0 | 4 | K | 2 |  |  |  | ROZPOCET | 0 | 0 | 0 | 0 | 0 | 1 | 0 | 4 | 239294984
8 | K | 997013509 | Příplatek k odvozu suti a vybouraných hmot na skládku ZKD 1 km přes 1 km | t | 92.093 |  | 0 | CS ÚRS 2022 01 |  | základní |  | 0 | 0 | 0 | 0 | 0 | 4 | K | 2 |  |  |  | ROZPOCET | 0 | 0 | 0 | 0 | 0 | 1 | 0 | 4 | -996157643
| VV |  | 4,847*19 'Přepočtené koeficientem množství |  | 92.093 | [12 empty] | VV | 2 | 2 | False | 1 | ROZPOCET
9 | K | 997013631.1 | Poplatek za uložení na skládce (skládkovné) stavebního odpadu | t | 4.847 |  | 0 | vlastní |  | základní |  | 0 | 0 | 0 | 0 | 0 | 4 | K | 2 |  |  |  | ROZPOCET | 0 | 0 | 0 | 0 | 0 | 1 | 0 | 4 | 1881385206

## SO 08.7 - terénní úpravy
[18 empty] | {2369b7d4-d463-4963-bca4-9e4022347020} | [5 empty] | DMm3BET087 | 1 | 2
[18 empty] | 2 | [5 empty] | DOSYPobrub078 | 72 | 2
| KRYCÍ LIST SOUPISU PRACÍ | [7 empty] | v --- níže se nacházejí doplnkové a pomocné údaje k sestavám --- v | [8 empty] | False | [5 empty] | drenTEXTIL087 | 995,4 | 2
[24 empty] | m2SKRYVKA087 | 1780 | 2
| Stavba: | [22 empty] | m3ORNzbytek087 | 507,735 | 2
|  | VODOJEM POUZDŘANY | [21 empty] | m3ORNzpet087 | 26,265 | 2
| Objekt: | [22 empty] | NASYPsanace087 | 723,15 | 2
|  | SO 08 - PŘÍVODNÍ ŘAD POUZDŘANY - ŠAKVICE | [21 empty] | ODVOZsanZ087 | 723,15 | 2
| Soupis: | [22 empty] | ODVOZzem087 | 178,625 | 2
|  | SO 08.7 - terénní úpravy | [21 empty] | PresunSTERK087 | 328,705 | 2
[24 empty] | sODKOPsanZ087 | 723,15 | 2
| KSO: |  | 822 29 |  |  | CC-CZ: | 21121 | [16 empty] | sODKOPzem087 | 70 | 2
| Místo: |  | Pouzdřany |  |  | Datum: | 6. 1. 2022 | [16 empty] | sRYHYzem087 | 108,625 | 2
[24 empty] | svah1TRAVA087 | 100 | 2
| Zadavatel: |  |  |  |  | IČ: | [17 empty] | svah2TRAVA087 | 70 | 2
|  | VAK BŘECLAV a.s. |  |  |  | DIČ:
| Uchazeč: |  |  |  |  | IČ: | Vyplň údaj
|  | Vyplň údaj |  |  |  | DIČ: | Vyplň údaj
| Projektant: |  |  |  |  | IČ:
|  | AQUA PROCON s.r.o.Palackého tř. 12, 612 00 Brno |  |  |  | DIČ:
| Zpracovatel: |  |  |  |  | IČ:
|  | Obrtelová M. |  |  |  | DIČ:
Poznámka:
| Cena bez DPH | [5 empty] | 0
|  |  | Základ daně |  |  | Sazba daně | Výše daně
| DPH | základní | 0 |  |  | 21% | 0
|  | snížená | 0 |  |  | 15% | 0
|  | zákl. přenesená | 0 |  |  | 21% | 0
|  | sníž. přenesená | 0 |  |  | 15% | 0
|  | nulová | 0 |  |  | 0% | 0
| Cena s DPH |  |  | v | CZK |  | 0
| Projektant |  |  | Zpracovatel
| Datum a podpis: |  | Razítko | Datum a podpis: |  |  | Razítko
| Objednavatel |  |  | Uchazeč
| Datum a podpis: |  | Razítko | Datum a podpis: |  |  | Razítko
REKAPITULACE ČLENĚNÍ SOUPISU PRACÍ
Stavba:
VODOJEM POUZDŘANY
Objekt:
SO 08 - PŘÍVODNÍ ŘAD POUZDŘANY - ŠAKVICE
Soupis:
SO 08.7 - terénní úpravy
Místo: |  |  | Pouzdřany |  |  | Datum: | 6. 1. 2022
Zadavatel: |  |  | VAK BŘECLAV a.s. |  |  | Projektant: | AQUA PROCON s.r.o.Palackého tř. 12, 612 00 Brno
Uchazeč: |  |  | Vyplň údaj |  |  | Zpracovatel: | Obrtelová M.
Kód dílu - Popis | [6 empty] | Cena celkem [CZK]
Náklady ze soupisu prací | [6 empty] | 0 | [11 empty] | -1
| HSV - Práce a dodávky HSV | [5 empty] | 0
| 1 - Zemní práce | [5 empty] | 0
| 1.1 - Výměna podloží (jen v případě realizace výměny podloží) | [5 empty] | 0
| 18 - Zemní práce - povrchové úpravy terénu | [5 empty] | 0
| 2 - Zakládání | [5 empty] | 0
| 4 - Vodorovné konstrukce | [5 empty] | 0
| 5 - Komunikace | [5 empty] | 0
| 998 - Přesun hmot | [5 empty] | 0
SOUPIS PRACÍ
Stavba:
VODOJEM POUZDŘANY
Objekt:
SO 08 - PŘÍVODNÍ ŘAD POUZDŘANY - ŠAKVICE
Soupis:
SO 08.7 - terénní úpravy
Místo: |  |  | Pouzdřany |  |  | Datum: | 6. 1. 2022
Zadavatel: |  |  | VAK BŘECLAV a.s. |  |  | Projektant: | AQUA PROCON s.r.o.Palackého tř. 12, 612 00 Brno
Uchazeč: |  |  | Vyplň údaj |  |  | Zpracovatel: | Obrtelová M.
PČ | Typ | Kód | Popis | MJ | Množství | J.cena [CZK] | Cena celkem [CZK] | Cenová soustava |  | DPH | J. Nh [h] | Nh celkem [h] | J. hmotnost [t] | Hmotnost celkem [t] | J. suť [t] | Suť Celkem [t]
Náklady soupisu celkem | [6 empty] | 0 |  |  |  |  | 0 |  | 345.1662 |  | 0 |  | D | -1 | [13 empty] | 0
| D | HSV | Práce a dodávky HSV |  |  |  | 0 |  |  |  |  | 0 |  | 345.1662 |  | 0 | 1 | D | 0 |  |  |  | ROZPOCET | [9 empty] | 0
| D | 1 | Zemní práce |  |  |  | 0 |  |  |  |  | 0 |  | 0 |  | 0 | 1 | D | 1 |  |  |  | ROZPOCET | [9 empty] | 0
1 | K | 121151125 | Sejmutí ornice plochy přes 500 m2 tl vrstvy přes 250 do 300 mm strojně | m2 | 1780 |  | 0 | CS ÚRS 2022 01 |  | základní |  | 0 | 0 | 0 | 0 | 0 | 4 | K | 2 |  |  |  | ROZPOCET |  |  |  | 0 | 0 | 0 | 0 | 0 | 1 | 0 | 4 | 39657039
| VV |  | " Odkaz VV na příslušnou část dokumentace " | [14 empty] | VV | 2 | 1 | True | 0 | ROZPOCET
| VV |  | " Výkaz výměr (VV) dle: " | [14 empty] | VV | 2 | 1 | True | 0 | ROZPOCET
| VV |  | " 1/ dle výkr. D.1.2.6.2 -SITUACE.... D.1.2.6.4 -VZOR.PŘÍČNÉ ŘEZY " | [14 empty] | VV | 2 | 1 | True | 0 | ROZPOCET
| VV |  | " 2/ doplnění dle: Technická zpráva D.1.2.6.1 (dále jen TZ) " | [14 empty] | VV | 2 | 1 | True | 0 | ROZPOCET
| VV |  | " 3/ tabulky SOUPIS PRACÍ - SO 08.7 Terénní úpravy: Číslo pozice .../ text položky... " | [14 empty] | VV | 2 | 1 | True | 0 | ROZPOCET
| VV |  | " Poznámka odkazu VV na příslušnou část dokumentace platí pro všechny položky. " | [14 empty] | VV | 2 | 1 | True | 0 | ROZPOCET
| VV |  | Mezisoučet POZNÁMKA ODKAZU VÝMĚR |  | 0 | [12 empty] | VV | 2 | 3 | True | 0 | ROZPOCET
| VV |  | " 210.1 / Sejmutí ornice v průměrné mocnosti cca 0,3m" 1780,0 |  | 1780 | [12 empty] | VV | 2 | 2 | True | 0 | ROZPOCET
| VV |  | " v ceně položky je: i naložení na DP" | [14 empty] | VV | 2 | 1 | True | 0 | ROZPOCET
| VV |  | " rozpis bilance u dalších položek: část na mezideponii pro KTÚ " | [14 empty] | VV | 2 | 1 | True | 0 | ROZPOCET
| VV |  | " přebytek Odvoz na skládku, vč. naložení, přemístění a uložení ornice, bez poplatku " | [14 empty] | VV | 2 | 1 | True | 0 | ROZPOCET
| VV |  | Mezisoučet |  | 1780 | [12 empty] | VV | 2 | 3 | True | 0 | ROZPOCET
| VV | m2SKRYVKA087 | Součet |  | 1780 | [12 empty] | VV | 2 | 4 | True | 1 | ROZPOCET
2 | K | 122252203 | Odkopávky a prokopávky nezapažené pro silnice a dálnice v hornině třídy těžitelnosti I objem do 100 m3 strojně | m3 | 70 |  | 0 | CS ÚRS 2022 01 |  | základní |  | 0 | 0 | 0 | 0 | 0 | 4 | K | 2 |  |  |  | ROZPOCET |  |  |  | 0 | 0 | 0 | 0 | 0 | 1 | 0 | 4 | 381966371
| VV |  | " 520.1/ Odkopávky v hornině třídy těžit. I (skup. 1-3 )=" | [14 empty] | VV | 2 | 1 | True | 0 | ROZPOCET
| VV |  | " =odkopávky v trase komunikace " 70,0 |  | 70 | [12 empty] | VV | 2 | 2 | True | 0 | ROZPOCET
| VV | sODKOPzem087 | Součet strojní odkop zem |  | 70 | [12 empty] | VV | 2 | 4 | True | 1 | ROZPOCET
3 | K | 129001101-19 | Sondy pro ověření ing. sítí objekt - ruční výkop tř.1-4 vč. příplatku za ztížení vykopávky v blízkosti podzemního vedení vč. částečného záhozu a odvozu přebytků výkopů, skládkovného | m3 | 0.544 |  | 0 | vlastní |  | základní |  | 0 | 0 | 0 | 0 | 0 | 4 | K | 2 |  |  |  | ROZPOCET |  |  |  | 0 | 0 | 0 | 0 | 0 | 1 | 0 | 4 | 423081185
| VV |  | " výkr.D.1.2.6.2-SITUACE + TZ 5. f) str. 8 Inženýrské sítě -...kopané sondy (vlastní vytyčení IS = VON)" | [14 empty] | VV | 2 | 1 | True | 0 | ROZPOCET
| VV |  | " počet sond bud upřesněn dle skuteč. zaměření IS " | [14 empty] | VV | 2 | 1 | True | 0 | ROZPOCET
| VV |  | " pro vozovku odhad 1ks: k-ce 0,35m +0,5m pásmo IS " 0,8*0,8*(0,35+0,5)*1 |  | 0.544 | [12 empty] | VV | 2 | 2 | True | 0 | ROZPOCET
| VV |  | Součet |  | 0.544 | [12 empty] | VV | 2 | 4 | True | 1 | ROZPOCET
4 | K | 129951121 | Bourání zdiva z betonu prostého neprokládaného v odkopávkách nebo prokopávkách strojně | m3 | 1 |  | 0 | CS ÚRS 2022 01 |  | základní |  | 0 | 0 | 0 | 0 | 0 | 4 | K | 2 |  |  |  | ROZPOCET |  |  |  | 0 | 0 | 0 | 0 | 0 | 1 | 0 | 4 | -1996548642
| VV |  | " 210.2/ Bourání betonových konstrukcí v úrovni terénu " 1,0 |  | 1 | [12 empty] | VV | 2 | 2 | True | 0 | ROZPOCET
| VV | DMm3BET087 | Mezisoučet |  | 1 | [12 empty] | VV | 2 | 3 | True | 1 | ROZPOCET
5 | K | 132251104 | Hloubení rýh nezapažených š do 800 mm v hornině třídy těžitelnosti I skupiny 3 objem přes 100 m3 strojně | m3 | 108.625 |  | 0 | CS ÚRS 2022 01 |  | základní |  | 0 | 0 | 0 | 0 | 0 | 4 | K | 2 |  |  |  | ROZPOCET |  |  |  | 0 | 0 | 0 | 0 | 0 | 1 | 0 | 4 | -1197037432
| VV |  | " 520.4/ Hloubení rýh š. do 600 mm.... v hor. tř. těžit. I " | [14 empty] | VV | 2 | 1 | True | 0 | ROZPOCET
| VV |  | " zasakovací rýhy pro drenáž 395mb celkem /dle vzor.řezů rýha š. 0,50/ hl. 0,55m (výkr. D1.2.6.4)" | [14 empty] | VV | 2 | 1 | True | 0 | ROZPOCET
| VV |  | 395,0*0,50*0,55 |  | 108.625 | [12 empty] | VV | 2 | 2 | True | 0 | ROZPOCET
| VV | sRYHYzem087 | Součet |  | 108.625 | [12 empty] | VV | 2 | 4 | True | 1 | ROZPOCET
6 | K | 162351103 | Vodorovné přemístění přes 50 do 500 m výkopku/sypaniny z horniny třídy těžitelnosti I skupiny 1 až 3 | m3 | 52.53 |  | 0 | CS ÚRS 2022 01 |  | základní |  | 0 | 0 | 0 | 0 | 0 | 4 | K | 2 |  |  |  | ROZPOCET |  |  |  | 0 | 0 | 0 | 0 | 0 | 1 | 0 | 4 | -739281125
| VV |  | " odvoz NA mezideponii: část skrývky ornice pro zpět.využití v KTÚ " | [14 empty] | VV | 2 | 1 | True | 0 | ROZPOCET
| VV |  | " 514.1/ zpět. humusování svah do 1:2: 100m2 " 0,15*100,0 |  | 15 | [12 empty] | VV | 2 | 2 | True | 0 | ROZPOCET
| VV |  | " 514.1/ zpět. humusování svah přes 1:2: 700m2 " 0,15*70,0 |  | 10.5 | [12 empty] | VV | 2 | 2 | True | 0 | ROZPOCET
| VV |  | " rezerva ztratné 3% " 0,03*0,15*(100+70) |  | 0.765 | [12 empty] | VV | 2 | 2 | True | 0 | ROZPOCET
| VV | m3ORNzpet087 | Mezisoučet |  | 26.265 | [12 empty] | VV | 2 | 3 | True | 0 | ROZPOCET
| VV |  | " rozvoz z mezideponie: část skrývky ornice pro zpět.využití v KTÚ " | [14 empty] | VV | 2 | 1 | True | 0 | ROZPOCET
| VV |  | m3ORNzpet087 |  | 26.265 | [12 empty] | VV | 2 | 2 | True | 0 | ROZPOCET
| VV |  | Součet |  | 52.53 | [12 empty] | VV | 2 | 4 | True | 1 | ROZPOCET
7 | K | 162751117 | Vodorovné přemístění přes 9 000 do 10000 m výkopku/sypaniny z horniny třídy těžitelnosti I skupiny 1 až 3 | m3 | 686.36 |  | 0 | CS ÚRS 2022 01 |  | základní |  | 0 | 0 | 0 | 0 | 0 | 4 | K | 2 |  |  |  | ROZPOCET |  |  |  | 0 | 0 | 0 | 0 | 0 | 1 | 0 | 4 | 190057150
| VV |  | " přebytek ornice Odvoz na skládku / bez poplatku " | [14 empty] | VV | 2 | 1 | True | 0 | ROZPOCET
| VV |  | m2SKRYVKA087*0,30 |  | 534 | [12 empty] | VV | 2 | 2 | True | 0 | ROZPOCET
| VV |  | -m3ORNzpet087 |  | -26.265 | [12 empty] | VV | 2 | 2 | True | 0 | ROZPOCET
| VV | m3ORNzbytek087 | Mezisoučet M3 přebytek ornice |  | 507.735 | [12 empty] | VV | 2 | 3 | True | 0 | ROZPOCET
| VV |  | " zemina z výkopů Odvoz na recyklační skládku / s poplatkem " | [14 empty] | VV | 2 | 1 | True | 0 | ROZPOCET
| VV |  | " odkopy tř. I (zemina)" | [14 empty] | VV | 2 | 1 | True | 0 | ROZPOCET
| VV |  | sODKOPzem087 |  | 70 | [12 empty] | VV | 2 | 2 | True | 0 | ROZPOCET
| VV |  | " rýhy do 800mm pro drenáž /tř. I " | [14 empty] | VV | 2 | 1 | True | 0 | ROZPOCET
| VV |  | sRYHYzem087 |  | 108.625 | [12 empty] | VV | 2 | 2 | True | 0 | ROZPOCET
| VV | ODVOZzem087 | Mezisoučet |  | 178.625 | [12 empty] | VV | 2 | 3 | True | 0 | ROZPOCET
| VV |  | Součet odvoz zeminy tř.I |  | 686.36 | [12 empty] | VV | 2 | 4 | True | 1 | ROZPOCET
8 | K | 162751119 | Příplatek k vodorovnému přemístění výkopku/sypaniny z horniny třídy těžitelnosti I skupiny 1 až 3 ZKD 1000 m přes 10000 m | m3 | 6863.6 |  | 0 | CS ÚRS 2022 01 |  | základní |  | 0 | 0 | 0 | 0 | 0 | 4 | K | 2 |  |  |  | ROZPOCET |  |  |  | 0 | 0 | 0 | 0 | 0 | 1 | 0 | 4 | -1863354239
| VV |  | m3ORNzbytek087*(20-10) |  | 5077.35 | [12 empty] | VV | 2 | 2 | True | 0 | ROZPOCET
| VV |  | ODVOZzem087*(20-10) |  | 1786.25 | [12 empty] | VV | 2 | 2 | True | 0 | ROZPOCET
| VV |  | Součet |  | 6863.6 | [12 empty] | VV | 2 | 4 | True | 1 | ROZPOCET
9 | K | 162751157 | Vodorovné přemístění přes 9 000 do 10000 m výkopku/sypaniny z horniny třídy těžitelnosti III skupiny 6 a 7 | m3 | 1 |  | 0 | CS ÚRS 2022 01 |  | základní |  | 0 | 0 | 0 | 0 | 0 | 4 | K | 2 |  |  |  | ROZPOCET |  |  |  | 0 | 0 | 0 | 0 | 0 | 1 | 0 | 4 | -720690124
| VV |  | DMm3BET087 |  | 1 | [12 empty] | VV | 2 | 2 | True | 1 | ROZPOCET
10 | K | 162751159 | Příplatek k vodorovnému přemístění výkopku/sypaniny z horniny třídy těžitelnosti III skupiny 6 a 7 ZKD 1000 m přes 10000 m | m3 | 10 |  | 0 | CS ÚRS 2022 01 |  | základní |  | 0 | 0 | 0 | 0 | 0 | 4 | K | 2 |  |  |  | ROZPOCET |  |  |  | 0 | 0 | 0 | 0 | 0 | 1 | 0 | 4 | 384956799
| VV |  | DMm3BET087*(20-10) |  | 10 | [12 empty] | VV | 2 | 2 | True | 1 | ROZPOCET
11 | K | 167151101 | Nakládání výkopku z hornin třídy těžitelnosti I skupiny 1 až 3 do 100 m3 | m3 | 26.265 |  | 0 | CS ÚRS 2022 01 |  | základní |  | 0 | 0 | 0 | 0 | 0 | 4 | K | 2 |  |  |  | ROZPOCET |  |  |  | 0 | 0 | 0 | 0 | 0 | 1 | 0 | 4 | -1015049369
| VV |  | " nalož. pro rozvoz z mezideponie: část skrývky ornice pro zpět.využití v KTÚ " | [14 empty] | VV | 2 | 1 | True | 0 | ROZPOCET
| VV |  | m3ORNzpet087 |  | 26.265 | [12 empty] | VV | 2 | 2 | True | 1 | ROZPOCET
12 | K | 171251201 | Uložení sypaniny na skládky nebo meziskládky | m3 | 687.36 |  | 0 | CS ÚRS 2022 01 |  | základní |  | 0 | 0 | 0 | 0 | 0 | 4 | K | 2 |  |  |  | ROZPOCET |  |  |  | 0 | 0 | 0 | 0 | 0 | 1 | 0 | 4 | -1810739705
| VV |  | m3ORNzbytek087 |  | 507.735 | [12 empty] | VV | 2 | 2 | True | 0 | ROZPOCET
| VV |  | ODVOZzem087 |  | 178.625 | [12 empty] | VV | 2 | 2 | True | 0 | ROZPOCET
| VV |  | DMm3BET087 |  | 1 | [12 empty] | VV | 2 | 2 | True | 0 | ROZPOCET
| VV |  | Součet |  | 687.36 | [12 empty] | VV | 2 | 4 | True | 1 | ROZPOCET
13 | K | 171201231-1 | Poplatek za uložení zeminy a kamení na recyklační skládce (skládkovné) kód odpadu 17 05 04 | t | 312.594 |  | 0 | CS ÚRS 2022 01 |  | základní |  | 0 | 0 | 0 | 0 | 0 | 4 | K | 2 |  |  |  | ROZPOCET |  |  |  | 0 | 0 | 0 | 0 | 0 | 1 | 0 | 4 | -1538998101
| VV |  | ODVOZzem087*(1,7+1,8)/2 |  | 312.594 | [12 empty] | VV | 2 | 2 | True | 1 | ROZPOCET
14 | K | 997221861-1 | Poplatek za uložení stavebního odpadu na recyklační skládce (skládkovné) z prostého betonu pod kódem 17 01 01 | t | 2.2 |  | 0 | CS ÚRS 2022 01 |  | základní |  | 0 | 0 | 0 | 0 | 0 | 4 | K | 2 |  |  |  | ROZPOCET |  |  |  | 0 | 0 | 0 | 0 | 0 | 1 | 0 | 4 | -2112578876
| VV |  | DMm3BET087*2,20 |  | 2.2 | [12 empty] | VV | 2 | 2 | True | 1 | ROZPOCET
15 | K | 174111101 | Zásyp jam, šachet rýh nebo kolem objektů sypaninou se zhutněním ručně | m3 | 72 |  | 0 | CS ÚRS 2022 01 |  | základní |  | 0 | 0 | 0 | 0 | 0 | 4 | K | 2 |  |  |  | ROZPOCET |  |  |  | 0 | 0 | 0 | 0 | 0 | 1 | 0 | 4 | 253519435
| VV |  | " 520.2 / Uložení sypaniny s rozprostř.+ zhutn. po vrstvách (mimo aktivní zónu) " | [14 empty] | VV | 2 | 1 | True | 0 | ROZPOCET
| VV |  | " použita vhodná dovezená (nakoupená) zemina " | [14 empty] | VV | 2 | 1 | True | 0 | ROZPOCET
| VV |  | " vzor. řezy (hutnění vibr. deskou): dosyp drážky pod krajnice " 72,0 |  | 72 | [12 empty] | VV | 2 | 2 | True | 0 | ROZPOCET
| VV |  | " v ceně položky i manipulace do 10m" | [14 empty] | VV | 2 | 1 | True | 0 | ROZPOCET
| VV | DOSYPobrub078 | Mezisoučet |  | 72 | [12 empty] | VV | 2 | 3 | True | 1 | ROZPOCET
16 | M | 58331200 | štěrkopísek netříděný | t | 146.837 |  | 0 | CS ÚRS 2022 01 |  | základní |  | 0 | 0 | 0 | 0 | 0 | 8 | M | 2 |  |  |  | ROZPOCET |  |  |  | 0 | 0 | 0 | 0 | 0 | 1 | 0 | 4 | -57327380
| VV |  | " cena vč. dovozu se složením (průběžné ukládky podél trasy)" | [14 empty] | VV | 2 | 1 | True | 0 | ROZPOCET
| VV |  | " použita vhodná dovezená (nakoupená) zemina na dosypy pod krajnici " | [14 empty] | VV | 2 | 1 | True | 0 | ROZPOCET
| VV |  | " zásypový ŠP " | [14 empty] | VV | 2 | 1 | True | 0 | ROZPOCET
| VV |  | DOSYPobrub078*1,98*1,03 |  | 146.837 | [12 empty] | VV | 2 | 2 | True | 1 | ROZPOCET
17 | K | 162251102 | Vodorovné přemístění přes 20 do 50 m výkopku/sypaniny z horniny třídy těžitelnosti I skupiny 1 až 3 | m3 | 72 |  | 0 | CS ÚRS 2022 01 |  | základní |  | 0 | 0 | 0 | 0 | 0 | 4 | K | 2 |  |  |  | ROZPOCET |  |  |  | 0 | 0 | 0 | 0 | 0 | 1 | 0 | 4 | 634493426
| VV |  | " lokální rozvozy ukládek podél trasy nad rámec manipulace v rámci zásypu (10m)" | [14 empty] | VV | 2 | 1 | True | 0 | ROZPOCET
| VV |  | DOSYPobrub078 |  | 72 | [12 empty] | VV | 2 | 2 | True | 1 | ROZPOCET
18 | K | 167151101 | Nakládání výkopku z hornin třídy těžitelnosti I skupiny 1 až 3 do 100 m3 | m3 | 72 |  | 0 | CS ÚRS 2022 01 |  | základní |  | 0 | 0 | 0 | 0 | 0 | 4 | K | 2 |  |  |  | ROZPOCET |  |  |  | 0 | 0 | 0 | 0 | 0 | 1 | 0 | 4 | -83788785
| VV |  | " nakládka pro lokální rozvozy podél trasy nad rámec manipulace v rámci zásypu (10m)" | [14 empty] | VV | 2 | 1 | True | 0 | ROZPOCET
| VV |  | DOSYPobrub078 |  | 72 | [12 empty] | VV | 2 | 2 | True | 1 | ROZPOCET
19 | K | 181152345-01 | Úprava pláně HTÚ dle předepsaných sklonů vč. případných hutnících pokusů a vystavení protokolů o zkoušce ověření modulu přetvárnosti se zhutněním na požadovanou hodnotu Edef2=45MPa při poměru Edef2/Edef1 dle požadavku ČSN 72006 | m2 | 1607 |  | 0 | vlastní |  | základní |  | 0 | 0 | 0 | 0 | 0 | 4 | K | 2 |  |  |  | ROZPOCET |  |  |  | 0 | 0 | 0 | 0 | 0 | 1 | 0 | 4 | -1066434080
| VV |  | " úprava pláně, vyrování vývšk.rozdílů, úprava spádu, zhutnění na 45MPa " | [14 empty] | VV | 2 | 1 | True | 0 | ROZPOCET
| VV |  | " 520.3 / pláň pod komunik.: vozovky a pojížděné ZP celkem 1607,0m2 | [14 empty] | VV | 2 | 1 | True | 0 | ROZPOCET
| VV |  | " k-ce 1 / MZK " 1574,0 |  | 1574 | [12 empty] | VV | 2 | 2 | True | 0 | ROZPOCET
| VV |  | " k-ce 2/ bet.panely " 33,0 |  | 33 | [12 empty] | VV | 2 | 2 | True | 0 | ROZPOCET
| VV |  | Součet |  | 1607 | [12 empty] | VV | 2 | 4 | True | 1 | ROZPOCET
| D | 1.1 | Výměna podloží (jen v případě realizace výměny podloží) |  |  |  | 0 |  |  |  |  | 0 |  | 0 |  | 0 | 1 | D | 1 |  |  |  | ROZPOCET | [9 empty] | 0
20 | K | 122252203 | Odkopávky a prokopávky nezapažené pro silnice a dálnice v hornině třídy těžitelnosti I objem do 100 m3 strojně | m3 | 723.15 |  | 0 | CS ÚRS 2022 01 |  | základní |  | 0 | 0 | 0 | 0 | 0 | 4 | K | 2 |  |  |  | ROZPOCET |  |  |  | 0 | 0 | 0 | 0 | 0 | 1 | 0 | 4 | 1800421593
| VV |  | " POZNÁMKA: PROVIZORNÍ POLOŽKA " | [14 empty] | VV | 2 | 1 | True | 0 | ROZPOCET
| VV |  | " NÁKLADY UPLATNIT JEN V PŘÍPADĚ VÝMĚNY PODLOŽÍ " | [14 empty] | VV | 2 | 1 | True | 0 | ROZPOCET
| VV |  | " po odsouhlasení TDI a geotechnikem stavby " | [14 empty] | VV | 2 | 1 | True | 0 | ROZPOCET
| VV |  | "dle skutečně zastižených poměrů v podloží " | [14 empty] | VV | 2 | 1 | True | 0 | ROZPOCET
| VV |  | " Poznámka platí pro všechny položky oddílu: 1.1 VÝMĚNA PODLOŽÍ " | [14 empty] | VV | 2 | 1 | True | 0 | ROZPOCET
| VV |  | Mezisoučet |  | 0 | [12 empty] | VV | 2 | 3 | True | 0 | ROZPOCET
| VV |  | " 520.9/ Odkopávky v hornině třídy těžit. I (skup. 1-3) " | [14 empty] | VV | 2 | 1 | True | 0 | ROZPOCET
| VV |  | " odkop pro výměnu podloží (sanaci) v aktivní zóně ZP a komunikací =723,15m3 " | [14 empty] | VV | 2 | 1 | True | 0 | ROZPOCET
| VV |  | " sanace podloží =1607m2 hl.výměny 0,45m" 1607,0*0,45 |  | 723.15 | [12 empty] | VV | 2 | 2 | True | 0 | ROZPOCET
| VV | sODKOPsanZ087 | Součet strojní odkop pro sanaci ZEMINA |  | 723.15 | [12 empty] | VV | 2 | 4 | True | 1 | ROZPOCET
21 | K | 162751117 | Vodorovné přemístění přes 9 000 do 10000 m výkopku/sypaniny z horniny třídy těžitelnosti I skupiny 1 až 3 | m3 | 723.15 |  | 0 | CS ÚRS 2022 01 |  | základní |  | 0 | 0 | 0 | 0 | 0 | 4 | K | 2 |  |  |  | ROZPOCET |  |  |  | 0 | 0 | 0 | 0 | 0 | 1 | 0 | 4 | -184708956
| VV |  | " odvoz na recyklační skládku / zeminy " | [14 empty] | VV | 2 | 1 | True | 0 | ROZPOCET
| VV |  | sODKOPsanZ087 |  | 723.15 | [12 empty] | VV | 2 | 2 | True | 0 | ROZPOCET
| VV | ODVOZsanZ087 | Součet |  | 723.15 | [12 empty] | VV | 2 | 4 | True | 1 | ROZPOCET
22 | K | 162751119 | Příplatek k vodorovnému přemístění výkopku/sypaniny z horniny třídy těžitelnosti I skupiny 1 až 3 ZKD 1000 m přes 10000 m | m3 | 7231.5 |  | 0 | CS ÚRS 2022 01 |  | základní |  | 0 | 0 | 0 | 0 | 0 | 4 | K | 2 |  |  |  | ROZPOCET |  |  |  | 0 | 0 | 0 | 0 | 0 | 1 | 0 | 4 | -1428948485
| VV |  | sODKOPsanZ087*(20-10) |  | 7231.5 | [12 empty] | VV | 2 | 2 | True | 1 | ROZPOCET
23 | K | 171152111 | Uložení sypaniny z hornin nesoudržných a sypkých do násypů zhutněných v aktivní zóně silnic a dálnic | m3 | 723.15 |  | 0 | CS ÚRS 2022 01 |  | základní |  | 0 | 0 | 0 | 0 | 0 | 4 | K | 2 |  |  |  | ROZPOCET |  |  |  | 0 | 0 | 0 | 0 | 0 | 1 | 0 | 4 | 675227480
| VV |  | " POZNÁMKA: sanace podloží výměnou za vhodný materiál - rozsah bude čerpán dle skutečné reality ! " | [14 empty] | VV | 2 | 1 | True | 0 | ROZPOCET
| VV |  | " 520.10/ výměna podloží v aktivní zóně ZP a komunikace: násypem, hut.100% PS: 723,15 m3 " | [14 empty] | VV | 2 | 1 | True | 0 | ROZPOCET
| VV |  | 1607,0*0,45 |  | 723.15 | [12 empty] | VV | 2 | 2 | True | 0 | ROZPOCET
| VV | NASYPsanace087 | Součet |  | 723.15 | [12 empty] | VV | 2 | 4 | True | 1 | ROZPOCET
24 | M | 58380651-01 | zemina vhodná do aktivní zóny zemního tělesa dle ČSN 736133 (zejména tabulka A.1, kapitola 4 a 9 s odpovídajícími hodnotami Id, PS, CBR a IBI. vč. dodání na místo zabudování. Zkoušení dle ČSN 736133 | t | 1663.245 |  | 0 | vlastní |  | základní |  | 0 | 0 | 0 | 0 | 0 | 8 | M | 2 |  |  |  | ROZPOCET |  |  |  | 0 | 0 | 0 | 0 | 0 | 1 | 0 | 4 | 232914102
| P |  | Poznámka k položce: např. kámen lomový netříděný žula odval | [14 empty] | P | 2
| VV |  | " sanace podloží (aktiv.zony) 723,15 m3: tonáž materiálu " | [14 empty] | VV | 2 | 1 | True | 0 | ROZPOCET
| VV |  | NASYPsanace087*2,30 |  | 1663.245 | [12 empty] | VV | 2 | 2 | True | 1 | ROZPOCET
25 | K | 171201231-1 | Poplatek za uložení zeminy a kamení na recyklační skládce (skládkovné) kód odpadu 17 05 04 | t | 1265.513 |  | 0 | CS ÚRS 2022 01 |  | základní |  | 0 | 0 | 0 | 0 | 0 | 4 | K | 2 |  |  |  | ROZPOCET |  |  |  | 0 | 0 | 0 | 0 | 0 | 1 | 0 | 4 | -1433131205
| VV |  | ODVOZsanZ087*(1,7+1,8)/2 |  | 1265.513 | [12 empty] | VV | 2 | 2 | True | 1 | ROZPOCET
26 | K | 181152302 | Úprava pláně pro silnice a dálnice v zářezech se zhutněním | m2 | 1607 |  | 0 | CS ÚRS 2022 01 |  | základní |  | 0 | 0 | 0 | 0 | 0 | 4 | K | 2 |  |  |  | ROZPOCET |  |  |  | 0 | 0 | 0 | 0 | 0 | 1 | 0 | 4 | -694458737
| VV |  | " zhutnění parapláně pod výměnu podloží : 1607 m2 " | [14 empty] | VV | 2 | 1 | True | 0 | ROZPOCET
| VV |  | sODKOPsanZ087/0,45 |  | 1607 | [12 empty] | VV | 2 | 2 | True | 1 | ROZPOCET
| D | 18 | Zemní práce - povrchové úpravy terénu |  |  |  | 0 |  |  |  |  | 0 |  | 0.005253 |  | 0 | 1 | D | 1 |  |  |  | ROZPOCET | [9 empty] | 0
27 | K | 181111112 | Plošná úprava terénu do 500 m2 zemina skupiny 1 až 4 nerovnosti přes 50 do 100 mm ve svahu přes 1:5 do 1:2 | m2 | 100 |  | 0 | CS ÚRS 2022 01 |  | základní |  | 0 | 0 | 0 | 0 | 0 | 4 | K | 2 |  |  |  | ROZPOCET |  |  |  | 0 | 0 | 0 | 0 | 0 | 1 | 0 | 4 | -1089396568
| VV |  | " jemná modelace vegetační vrstvy " | [14 empty] | VV | 2 | 1 | True | 0 | ROZPOCET
| VV |  | svah1TRAVA087 |  | 100 | [12 empty] | VV | 2 | 2 | True | 1 | ROZPOCET
28 | K | 181111113 | Plošná úprava terénu do 500 m2 zemina skupiny 1 až 4 nerovnosti přes 50 do 100 mm ve svahu přes 1:2 do 1:1 | m2 | 70 |  | 0 | CS ÚRS 2022 01 |  | základní |  | 0 | 0 | 0 | 0 | 0 | 4 | K | 2 |  |  |  | ROZPOCET |  |  |  | 0 | 0 | 0 | 0 | 0 | 1 | 0 | 4 | 1159037432
| VV |  | " jemná modelace vegetační vrstvy " | [14 empty] | VV | 2 | 1 | True | 0 | ROZPOCET
| VV |  | svah2TRAVA087 |  | 70 | [12 empty] | VV | 2 | 2 | True | 1 | ROZPOCET
29 | K | 182351123 | Rozprostření ornice pl přes 100 do 500 m2 ve svahu přes 1:5 tl vrstvy do 200 mm strojně | m2 | 170 |  | 0 | CS ÚRS 2022 01 |  | základní |  | 0 | 0 | 0 | 0 | 0 | 4 | K | 2 |  |  |  | ROZPOCET |  |  |  | 0 | 0 | 0 | 0 | 0 | 1 | 0 | 4 | -1118399964
| VV |  | " POZNÁMKA: v ceně položky i lokální manipulace do 50m " | [14 empty] | VV | 2 | 1 | True | 0 | ROZPOCET
| VV |  | " na ohum. použita zemina vytěž.v rámci stavby (=část skrývky ornice) bilance +rozvoz (26,265m3) =odd. 1 Zemní práce" | [14 empty] | VV | 2 | 1 | True | 0 | ROZPOCET
| VV |  | " 514.1/ Zpětné ohumusov. tl. 150 mm, svah do 1:2 " | [14 empty] | VV | 2 | 1 | True | 0 | ROZPOCET
| VV |  | svah1TRAVA087 |  | 100 | [12 empty] | VV | 2 | 2 | True | 0 | ROZPOCET
| VV |  | " 514./ Zpětné ohumusov. tl. 150 mm, svah přes 1:2 do 1:1" | [14 empty] | VV | 2 | 1 | True | 0 | ROZPOCET
| VV |  | svah2TRAVA087 |  | 70 | [12 empty] | VV | 2 | 2 | True | 0 | ROZPOCET
| VV |  | Součet |  | 170 | [12 empty] | VV | 2 | 4 | True | 1 | ROZPOCET
30 | K | 181411132.s1 | Založení parkového trávníku výsevem plochy do 1000 m2 ve svahu přes 1:5 do 1:2 vč. předseťové přípravy zálivky hnojení odplevelení ošetřování | m2 | 100 |  | 0 | vlastní |  | základní |  | 0 | 0 | 0 | 0 | 0 | 4 | K | 2 |  |  |  | ROZPOCET |  |  |  | 0 | 0 | 0 | 0 | 0 | 1 | 0 | 4 | 300474431
| VV |  | " 514.3/ Založení park. trávníku ručním výsevem; vč. dodávky a nákladů na údržbu do prvního pokosení" | [14 empty] | VV | 2 | 1 | True | 0 | ROZPOCET
| VV |  | " plochy v extravilánu zatříd. celk. 100+70=170m2 / z toho svah do 1:2 =100m2 " 100,0 |  | 100 | [12 empty] | VV | 2 | 2 | True | 0 | ROZPOCET
| VV | svah1TRAVA087 | Součet |  | 100 | [12 empty] | VV | 2 | 4 | True | 1 | ROZPOCET
31 | M | 00572410 | osivo směs travní parková | kg | 3.09 |  | 0 | CS ÚRS 2022 01 |  | základní |  | 0 | 0.001 | 0.00309 | 0 | 0 | 8 | M | 2 |  |  |  | ROZPOCET |  |  |  | 0 | 0 | 0 | 0 | 0 | 1 | 0 | 4 | 958792771
| VV |  | " dodávka osiva: parkový trávník " | [14 empty] | VV | 2 | 1 | True | 0 | ROZPOCET
| VV |  | svah1TRAVA087*0,030*1,03 |  | 3.09 | [12 empty] | VV | 2 | 2 | True | 1 | ROZPOCET
32 | K | 181411133.s2 | Založení parkového trávníku výsevem plochy do 1000 m2 ve svahu přes 1:2 do 1:1 vč. předseťové přípravy zálivky hnojení odplevelení ošetřování | m2 | 70 |  | 0 | vlastní |  | základní |  | 0 | 0 | 0 | 0 | 0 | 4 | K | 2 |  |  |  | ROZPOCET |  |  |  | 0 | 0 | 0 | 0 | 0 | 1 | 0 | 4 | 1914776073
| VV |  | " 514.4/ Založení park. trávníku ručním výsevem; vč. dodávky a nákladů na údržbu do prvního pokosení " | [14 empty] | VV | 2 | 1 | True | 0 | ROZPOCET
| VV |  | " plochy v extravilánu zatříd. celk. 100+70=170m2 / z toho svah přes 1:2 = 70m2 " 70,0 |  | 70 | [12 empty] | VV | 2 | 2 | True | 0 | ROZPOCET
| VV | svah2TRAVA087 | Součet |  | 70 | [12 empty] | VV | 2 | 4 | True | 1 | ROZPOCET
33 | M | 00572410 | osivo směs travní parková | kg | 2.163 |  | 0 | CS ÚRS 2022 01 |  | základní |  | 0 | 0.001 | 0.002163 | 0 | 0 | 8 | M | 2 |  |  |  | ROZPOCET |  |  |  | 0 | 0 | 0 | 0 | 0 | 1 | 0 | 4 | -2119453978
| VV |  | " dodávka osiva: parkový trávník " | [14 empty] | VV | 2 | 1 | True | 0 | ROZPOCET
| VV |  | svah2TRAVA087*0,030*1,03 |  | 2.163 | [12 empty] | VV | 2 | 2 | True | 1 | ROZPOCET
34 | K | 182151111 | Svahování v zářezech v hornině třídy těžitelnosti I skupiny 1 až 3 strojně | m2 | 170 |  | 0 | CS ÚRS 2021 02 |  | základní |  | 0 | 0 | 0 | 0 | 0 | 4 | K | 2 |  |  |  | ROZPOCET |  |  |  | 0 | 0 | 0 | 0 | 0 | 1 | 0 | 4 | 823170660
| VV |  | " úprava pod ohumusování " | [14 empty] | VV | 2 | 1 | True | 0 | ROZPOCET
| VV |  | svah1TRAVA087 |  | 100 | [12 empty] | VV | 2 | 2 | True | 0 | ROZPOCET
| VV |  | svah2TRAVA087 |  | 70 | [12 empty] | VV | 2 | 2 | True | 0 | ROZPOCET
| VV |  | Součet |  | 170 | [12 empty] | VV | 2 | 4 | True | 1 | ROZPOCET
35 | K | 185803112 | Ošetření trávníku shrabáním ve svahu přes 1:5 do 1:2 | m2 | 100 |  | 0 | CS ÚRS 2022 01 |  | základní |  | 0 | 0 | 0 | 0 | 0 | 4 | K | 2 |  |  |  | ROZPOCET |  |  |  | 0 | 0 | 0 | 0 | 0 | 1 | 0 | 4 | -485984913
| VV |  | " V cenách jsou započteny i náklady na pokosení se shrabáním, naložením na DP, odvoz do 20km,vyložení " | [14 empty] | VV | 2 | 1 | True | 0 | ROZPOCET
| VV |  | svah1TRAVA087 |  | 100 | [12 empty] | VV | 2 | 2 | True | 1 | ROZPOCET
36 | K | 185803113 | Ošetření trávníku shrabáním ve svahu přes 1:2 do 1:1 | m2 | 70 |  | 0 | CS ÚRS 2022 01 |  | základní |  | 0 | 0 | 0 | 0 | 0 | 4 | K | 2 |  |  |  | ROZPOCET |  |  |  | 0 | 0 | 0 | 0 | 0 | 1 | 0 | 4 | -1591895892
| VV |  | " V cenách jsou započteny i náklady na pokosení se shrabáním, naložením na DP, odvoz do 20km,vyložení " | [14 empty] | VV | 2 | 1 | True | 0 | ROZPOCET
| VV |  | svah2TRAVA087 |  | 70 | [12 empty] | VV | 2 | 2 | True | 1 | ROZPOCET
| D | 2 | Zakládání |  |  |  | 0 |  |  |  |  | 0 |  | 201.6555 |  | 0 | 1 | D | 1 |  |  |  | ROZPOCET | [9 empty] | 0
37 | K | 211971121 | Zřízení opláštění žeber nebo trativodů geotextilií v rýze nebo zářezu sklonu přes 1:2 š do 2,5 m | m2 | 995.4 |  | 0 | CS ÚRS 2022 01 |  | základní |  | 0 | 0.00031 | 0.30857 | 0 | 0 | 4 | K | 2 |  |  |  | ROZPOCET |  |  |  | 0 | 0 | 0 | 0 | 0 | 1 | 0 | 4 | 516714430
| VV |  | " 520.5 /zasakovací rýha + trativod z drenáž.trub DN 100, 395mb " | [14 empty] | VV | 2 | 1 | True | 0 | ROZPOCET
| VV |  | " drenáž dle vzor.řezů rýha š. 0,50/ hl. 0,55m (výkr. D1.2.6.4)" | [14 empty] | VV | 2 | 1 | True | 0 | ROZPOCET
| VV |  | " obal rýhy z geotextilie: " 395*(0,50+0,55)*2*1,2 |  | 995.4 | [12 empty] | VV | 2 | 2 | True | 0 | ROZPOCET
| VV | drenTEXTIL087 | Mezisoučet |  | 995.4 | [12 empty] | VV | 2 | 3 | True | 1 | ROZPOCET
38 | M | 69311067 | geotextilie netkaná separační, ochranná, filtrační, drenážní PP 250g/m2 | m2 | 1167.604 |  | 0 | CS ÚRS 2022 01 |  | základní |  | 0 | 0.00025 | 0.2919 | 0 | 0 | 8 | M | 2 |  |  |  | ROZPOCET |  |  |  | 0 | 0 | 0 | 0 | 0 | 1 | 0 | 4 | 1853714615
| VV |  | " dodávka geotextilie vč. přesahů 15% a ztratného/prořezů 2% " | [14 empty] | VV | 2 | 1 | True | 0 | ROZPOCET
| VV |  | drenTEXTIL087*1,15*1,02 |  | 1167.604 | [12 empty] | VV | 2 | 2 | True | 1 | ROZPOCET
39 | K | 212752401-10 | Trativod z drenážních trubek korugovaných PE-HD SN 8 perforace 360°. vč. podílu tvarovek, vč. lože otevřený výkop DN 100 pro liniové stavby - lože ŠP tl.50mm (0,025m3/mb), obsyp HDK 16/32 mm(0,242m3/mb) =vše celk.0,267 m3/mb | m | 395 |  | 0 | vlastní |  | základní |  | 0 | 0.509 | 201.055 | 0 | 0 | 4 | K | 2 |  |  |  | ROZPOCET |  |  |  | 0 | 0 | 0 | 0 | 0 | 1 | 0 | 4 | 817676513
| VV |  | " 520.5 /zasakovací rýha + trativod z drenáž.trub DN 100/PVC pod vozovku, 395mb " | [14 empty] | VV | 2 | 1 | True | 0 | ROZPOCET
| VV |  | " drenáž dle vzor.řezů rýha š. 0,50/ hl. 0,55m (výkr. D1.2.6.4)" 395,0 |  | 395 | [12 empty] | VV | 2 | 2 | True | 0 | ROZPOCET
| VV | mbDRENAZ087 | Mezisoučet |  | 395 | [12 empty] | VV | 2 | 3 | True | 1 | ROZPOCET
| D | 4 | Vodorovné konstrukce |  |  |  | 0 |  |  |  |  | 0 |  | 0 |  | 0 | 1 | D | 1 |  |  |  | ROZPOCET | [9 empty] | 0
40 | K | 451579877 | Příplatek ZKD 10 mm tl u podkladu nebo lože pod dlažbu ze štěrkopísku | m2 | 33 |  | 0 | CS ÚRS 2022 01 |  | základní |  | 0 | 0 | 0 | 0 | 0 | 4 | K | 2 |  |  |  | ROZPOCET |  |  |  | 0 | 0 | 0 | 0 | 0 | 1 | 0 | 4 | 1953340653
| VV |  | " 520.7/ k-ce K2: beton.panely / kryt z panelů tl.150mm do lože písek tl.50mm " | [14 empty] | VV | 2 | 1 | True | 0 | ROZPOCET
| VV |  | " příplatek ZKD 10mm ŠP nad rámec 40mm započtených v montážní položce " | [14 empty] | VV | 2 | 1 | True | 0 | ROZPOCET
| VV |  | " příjezdová komunikace " 33,0*(50-40)/10 |  | 33 | [12 empty] | VV | 2 | 2 | True | 0 | ROZPOCET
| VV |  | Mezisoučet |  | 33 | [12 empty] | VV | 2 | 3 | True | 1 | ROZPOCET
| D | 5 | Komunikace |  |  |  | 0 |  |  |  |  | 0 |  | 143.5055 |  | 0 | 1 | D | 1 |  |  |  | ROZPOCET | [9 empty] | 0
41 | K | 564851111-063b | Podklad ze štěrkodrtě ŠD tl 150 mm -fr. 0-63 - ŠDb-GN | m2 | 33 |  | 0 | vlastní |  | základní |  | 0 | 0 | 0 | 0 | 0 | 4 | K | 2 |  |  |  | ROZPOCET |  |  |  | 0 | 0 | 0 | 0 | 0 | 1 | 0 | 4 | 2137534667
| VV |  | " 520.7/ k-ce 2: beton.panely / podklad ŠDb 0/63 min. tl.150mm" 33,0 |  | 33 | [12 empty] | VV | 2 | 2 | True | 1 | ROZPOCET
42 | K | 564861111-063b | Podklad ze štěrkodrtě ŠD tl 200 mm fr. 0-63-ŠDb-GN | m2 | 1574 |  | 0 | vlastní |  | základní |  | 0 | 0 | 0 | 0 | 0 | 4 | K | 2 |  |  |  | ROZPOCET |  |  |  | 0 | 0 | 0 | 0 | 0 | 1 | 0 | 4 | 485723191
| VV |  | " 520.6/ k-ce 1: nezpevn.vozovka MZK / podklad ŠDb 0/63 min. tl.200mm " 1574,0 |  | 1574 | [12 empty] | VV | 2 | 2 | True | 0 | ROZPOCET
| VV |  | Součet |  | 1574 | [12 empty] | VV | 2 | 4 | True | 1 | ROZPOCET
43 | K | 564962111 | Podklad z mechanicky zpevněného kameniva MZK tl 200 mm | m2 | 1315 |  | 0 | CS ÚRS 2022 01 |  | základní |  | 0 | 0 | 0 | 0 | 0 | 4 | K | 2 |  |  |  | ROZPOCET |  |  |  | 0 | 0 | 0 | 0 | 0 | 1 | 0 | 4 | -1002787377
| VV |  | " 520.6/ k-ce 1: nezpevn. (nestmelená ) vozovka MZK / kryt MZK 0/32 tl.150mm " | [14 empty] | VV | 2 | 1 | True | 0 | ROZPOCET
| VV |  | 1315,0 |  | 1315 | [12 empty] | VV | 2 | 2 | True | 0 | ROZPOCET
| VV | K1vozovMZK087 | Mezisoučet |  | 1315 | [12 empty] | VV | 2 | 3 | True | 1 | ROZPOCET
44 | K | 569851111-032 | Zpevnění krajnic štěrkodrtí tl 150 mm - ŠD fr.0-32 | m2 | 370 |  | 0 | vlastní |  | základní |  | 0 | 0.345 | 127.65 | 0 | 0 | 4 | K | 2 |  |  |  | ROZPOCET |  |  |  | 0 | 0 | 0 | 0 | 0 | 1 | 0 | 4 | 1414613543
| VV |  | " 520.8/ k-ce krajnice ze ŠD 0/32, tl. 150mm " 370,0 |  | 370 | [12 empty] | VV | 2 | 2 | True | 1 | ROZPOCET
45 | K | 584121109 | Osazení silničních dílců z ŽB do lože z kameniva těženého tl 40 mm plochy do 50 m2 | m2 | 33 |  | 0 | CS ÚRS 2022 01 |  | základní |  | 0 | 0.0835 | 2.7555 | 0 | 0 | 4 | K | 2 |  |  |  | ROZPOCET |  |  |  | 0 | 0 | 0 | 0 | 0 | 1 | 0 | 4 | -872779243
| VV |  | " 520.7/ k-ce 2: beton.panely / kryt z panelů tl.150mm do lože písek tl.50mm (zbytek ŠP odd.4)" | [14 empty] | VV | 2 | 1 | True | 0 | ROZPOCET
| VV |  | " příjezdová komunikace " 33,0 |  | 33 | [12 empty] | VV | 2 | 2 | True | 0 | ROZPOCET
| VV | K2panely087 | Mezisoučet |  | 33 | [12 empty] | VV | 2 | 3 | True | 1 | ROZPOCET
46 | M | 59381001 | panel silniční 3,00x1,20x0,15m | kus | 10 |  | 0 | CS ÚRS 2022 01 |  | základní |  | 0 | 1.31 | 13.1 | 0 | 0 | 8 | M | 2 |  |  |  | ROZPOCET |  |  |  | 0 | 0 | 0 | 0 | 0 | 1 | 0 | 4 | -1555998466
| VV |  | " 520.7/ k-ce 2: beton.panely / kryt z panelů tl.150mm: 33m2 " | [14 empty] | VV | 2 | 1 | True | 0 | ROZPOCET
| VV |  | 33,0/(1,2*3,0) |  | 9.167 | [12 empty] | VV | 2 | 2 | True | 0 | ROZPOCET
| VV |  | 10-9,167 |  | 0.833 | [12 empty] | VV | 2 | 2 | True | 0 | ROZPOCET
| VV |  | Součet |  | 10 | [12 empty] | VV | 2 | 4 | True | 1 | ROZPOCET
| D | 998 | Přesun hmot |  |  |  | 0 |  |  |  |  | 0 |  | 0 |  | 0 | 1 | D | 1 |  |  |  | ROZPOCET | [9 empty] | 0
47 | K | 998225111 | Přesun hmot pro pozemní komunikace s krytem z kamene, monolitickým betonovým nebo živičným | t | 328.705 |  | 0 | CS ÚRS 2022 01 |  | základní |  | 0 | 0 | 0 | 0 | 0 | 4 | K | 2 |  |  |  | ROZPOCET |  |  |  | 0 | 0 | 0 | 0 | 0 | 1 | 0 | 4 | -2020266463
| VV |  | " odd. 2/ štěrky do rýhy drenáže 395mb " 395*0,509 |  | 201.055 | [12 empty] | VV | 2 | 2 | True | 0 | ROZPOCET
| VV |  | " odd. 5/ krajnice ŠD 370m2 " 370*0,345 |  | 127.65 | [12 empty] | VV | 2 | 2 | True | 0 | ROZPOCET
| VV | PresunSTERK087 | Součet |  | 328.705 | [12 empty] | VV | 2 | 4 | True | 1 | ROZPOCET
48 | K | 998226011 | Přesun hmot pro pozemní komunikace a letiště s krytem montovaným z ŽB dílců | t | 16.461 |  | 0 | CS ÚRS 2022 01 |  | základní |  | 0 | 0 | 0 | 0 | 0 | 4 | K | 2 |  |  |  | ROZPOCET |  |  |  | 0 | 0 | 0 | 0 | 0 | 1 | 0 | 4 | -742718479
| VV |  | " Přesun hmot celkem " 345,166 |  | 345.166 | [12 empty] | VV | 2 | 2 | True | 0 | ROZPOCET
| VV |  | " odpočet kameniva (rýha drenáže, krajnice) " | [14 empty] | VV | 2 | 1 | True | 0 | ROZPOCET
| VV |  | -PresunSTERK087 |  | -328.705 | [12 empty] | VV | 2 | 2 | True | 0 | ROZPOCET
| VV |  | Součet |  | 16.461 | [12 empty] | VV | 2 | 4 | True | 1 | ROZPOCET

## SO 09.1 - zásobovací řad ...
[18 empty] | {85980888-20e8-4625-8b80-f92ee28556c3} | [5 empty] | DRN | 281,4 | 2
[18 empty] | 2 | [5 empty] | LOZEšp | 28,14 | 2
| KRYCÍ LIST SOUPISU PRACÍ | [7 empty] | v --- níže se nacházejí doplnkové a pomocné údaje k sestavám --- v | [8 empty] | False | [5 empty] | LT200 | 268 | 2
[24 empty] | OBSYP | 136,140443342938 | 2
| Stavba: | [22 empty] | ORNICE | 281,4 | 2
|  | VODOJEM POUZDŘANY | [21 empty] | POTRUBI1 | 2,1 | 2
| Objekt: | [22 empty] | TRAVNIK | 422,1 | 2
|  | SO 09 - ZÁSOBOVACÍ ŘAD VRANOVICE | [21 empty] | VYKOP1 | 341,966625 | 2
| Soupis: | [22 empty] | VYKOP11 | 430,670625 | 2
|  | SO 09.1 - zásobovací řad Vranovice | [21 empty] | VYKOPR | 4,284 | 2
[24 empty] | VYKOPvod | 430,670625 | 2
| KSO: |  | 827 11 |  |  | CC-CZ: | [17 empty] | ZASYP | 185,852625 | 2
| Místo: |  | Pouzdřany |  |  | Datum: | 6. 1. 2022
| Zadavatel: |  |  |  |  | IČ:
|  | VAK BŘECLAV a.s. |  |  |  | DIČ:
| Uchazeč: |  |  |  |  | IČ: | Vyplň údaj
|  | Vyplň údaj |  |  |  | DIČ: | Vyplň údaj
| Projektant: |  |  |  |  | IČ:
|  | AQUA PROCON s.r.o.Palackého tř. 12, 612 00 Brno |  |  |  | DIČ:
| Zpracovatel: |  |  |  |  | IČ:
|  | Obrtel M. |  |  |  | DIČ:
Poznámka:
| Cena bez DPH | [5 empty] | 0
|  |  | Základ daně |  |  | Sazba daně | Výše daně
| DPH | základní | 0 |  |  | 21% | 0
|  | snížená | 0 |  |  | 15% | 0
|  | zákl. přenesená | 0 |  |  | 21% | 0
|  | sníž. přenesená | 0 |  |  | 15% | 0
|  | nulová | 0 |  |  | 0% | 0
| Cena s DPH |  |  | v | CZK |  | 0
| Projektant |  |  | Zpracovatel
| Datum a podpis: |  | Razítko | Datum a podpis: |  |  | Razítko
| Objednavatel |  |  | Uchazeč
| Datum a podpis: |  | Razítko | Datum a podpis: |  |  | Razítko
REKAPITULACE ČLENĚNÍ SOUPISU PRACÍ
Stavba:
VODOJEM POUZDŘANY
Objekt:
SO 09 - ZÁSOBOVACÍ ŘAD VRANOVICE
Soupis:
SO 09.1 - zásobovací řad Vranovice
Místo: |  |  | Pouzdřany |  |  | Datum: | 6. 1. 2022
Zadavatel: |  |  | VAK BŘECLAV a.s. |  |  | Projektant: | AQUA PROCON s.r.o.Palackého tř. 12, 612 00 Brno
Uchazeč: |  |  | Vyplň údaj |  |  | Zpracovatel: | Obrtel M.
Kód dílu - Popis | [6 empty] | Cena celkem [CZK]
Náklady ze soupisu prací | [6 empty] | 0 | [11 empty] | -1
| HSV - Práce a dodávky HSV | [5 empty] | 0
| 1 - Zemní práce | [5 empty] | 0
| 3 - Svislé a kompletní konstrukce | [5 empty] | 0
| 4 - Vodorovné konstrukce | [5 empty] | 0
| 8 - Trubní vedení | [5 empty] | 0
| 998 - Přesun hmot | [5 empty] | 0
| M - Práce a dodávky M | [5 empty] | 0
| 46-M - Zemní práce při extr.mont.pracích | [5 empty] | 0
SOUPIS PRACÍ
Stavba:
VODOJEM POUZDŘANY
Objekt:
SO 09 - ZÁSOBOVACÍ ŘAD VRANOVICE
Soupis:
SO 09.1 - zásobovací řad Vranovice
Místo: |  |  | Pouzdřany |  |  | Datum: | 6. 1. 2022
Zadavatel: |  |  | VAK BŘECLAV a.s. |  |  | Projektant: | AQUA PROCON s.r.o.Palackého tř. 12, 612 00 Brno
Uchazeč: |  |  | Vyplň údaj |  |  | Zpracovatel: | Obrtel M.
PČ | Typ | Kód | Popis | MJ | Množství | J.cena [CZK] | Cena celkem [CZK] | Cenová soustava |  | DPH | J. Nh [h] | Nh celkem [h] | J. hmotnost [t] | Hmotnost celkem [t] | J. suť [t] | Suť Celkem [t]
Náklady soupisu celkem | [6 empty] | 0 |  |  |  |  | 0 |  | 10.8511 |  | 0.2219 |  | D | -1 | [13 empty] | 0
| D | HSV | Práce a dodávky HSV |  |  |  | 0 |  |  |  |  | 0 |  | 10.8509 |  | 0.2219 | 1 | D | 0 |  |  |  | ROZPOCET | [9 empty] | 0
| D | 1 | Zemní práce |  |  |  | 0 |  |  |  |  | 0 |  | 0.7073 |  | 0 | 1 | D | 1 |  |  |  | ROZPOCET | [9 empty] | 0
1 | K | 111301111 | Sejmutí drnu tl do 100 mm s přemístěním do 50 m nebo naložením na dopravní prostředek | m2 | 281.4 |  | 0 | CS ÚRS 2022 01 |  | základní |  | 0 | 0 | 0 | 0 | 0 | 4 | K | 2 |  |  |  | ROZPOCET |  |  |  | 0 | 0 | 0 | 0 | 0 | 1 | 0 | 4 | 263556569
| VV |  | 1,05*268,0 |  | 281.4 | [12 empty] | VV | 2 | 2 | True | 0 | ROZPOCET
| VV | DRN | Součet |  | 281.4 | [12 empty] | VV | 2 | 4 | True | 1 | ROZPOCET
2 | K | 121151114 | Sejmutí ornice plochy do 500 m2 tl vrstvy přes 200 do 250 mm strojně | m2 | 281.4 |  | 0 | CS ÚRS 2022 01 |  | základní |  | 0 | 0 | 0 | 0 | 0 | 4 | K | 2 |  |  |  | ROZPOCET |  |  |  | 0 | 0 | 0 | 0 | 0 | 1 | 0 | 4 | -1666075490
| VV |  | DRN |  | 281.4 | [12 empty] | VV | 2 | 2 | True | 0 | ROZPOCET
| VV | ORNICE | Mezisoučet |  | 281.4 | [12 empty] | VV | 2 | 3 | True | 0 | ROZPOCET
| VV |  | Součet |  | 281.4 | [12 empty] | VV | 2 | 4 | True | 1 | ROZPOCET
3 | K | 119001401 | Dočasné zajištění potrubí ocelového nebo litinového DN do 200 mm | m | 2.1 |  | 0 | CS ÚRS 2022 01 |  | základní |  | 0 | 0.00868 | 0.018228 | 0 | 0 | 4 | K | 2 |  |  |  | ROZPOCET |  |  |  | 0 | 0 | 0 | 0 | 0 | 1 | 0 | 4 | 1562040499
| VV |  | " stáv. vodovod " 1,05*2 |  | 2.1 | [12 empty] | VV | 2 | 2 | True | 0 | ROZPOCET
| VV | POTRUBI1 | Součet |  | 2.1 | [12 empty] | VV | 2 | 4 | True | 1 | ROZPOCET
4 | K | 139001101 | Příplatek za ztížení vykopávky v blízkosti podzemního vedení | m3 | 4.284 |  | 0 | CS ÚRS 2022 01 |  | základní |  | 0 | 0 | 0 | 0 | 0 | 4 | K | 2 |  |  |  | ROZPOCET |  |  |  | 0 | 0 | 0 | 0 | 0 | 1 | 0 | 4 | 2058504115
| VV |  | POTRUBI1*1,2*1,7 |  | 4.284 | [12 empty] | VV | 2 | 2 | True | 0 | ROZPOCET
| VV | VYKOPR | Součet |  | 4.284 | [12 empty] | VV | 2 | 4 | True | 1 | ROZPOCET
5 | K | 132212332 | Hloubení nezapažených rýh šířky do 2000 mm v nesoudržných horninách třídy těžitelnosti I skupiny 3 ručně | m3 | 3.856 |  | 0 | CS ÚRS 2022 01 |  | základní |  | 0 | 0 | 0 | 0 | 0 | 4 | K | 2 |  |  |  | ROZPOCET |  |  |  | 0 | 0 | 0 | 0 | 0 | 1 | 0 | 4 | 192427964
| VV |  | " ve třídě 3 - 90%, ve tř.4 -10% " VYKOPR*0,9 |  | 3.8556 | [12 empty] | VV | 2 | 2 | True | 1 | ROZPOCET
6 | K | 132312332 | Hloubení nezapažených rýh šířky do 2000 mm v nesoudržných horninách třídy těžitelnosti II skupiny 4 ručně | m3 | 0.428 |  | 0 | CS ÚRS 2022 01 |  | základní |  | 0 | 0 | 0 | 0 | 0 | 4 | K | 2 |  |  |  | ROZPOCET |  |  |  | 0 | 0 | 0 | 0 | 0 | 1 | 0 | 4 | -1323789082
| VV |  | " ve třídě 3 - 90%, ve tř.4 -10% " VYKOPR*0,1 |  | 0.4284 | [12 empty] | VV | 2 | 2 | True | 1 | ROZPOCET
7 | K | 132254204 | Hloubení zapažených rýh š do 2000 mm v hornině třídy těžitelnosti I skupiny 3 objem do 500 m3 | m3 | 307.77 |  | 0 | CS ÚRS 2022 01 |  | základní |  | 0 | 0 | 0 | 0 | 0 | 4 | K | 2 |  |  |  | ROZPOCET |  |  |  | 0 | 0 | 0 | 0 | 0 | 1 | 0 | 4 | 1170856626
| VV |  | " výměry spočítány programem elektronicky dle staničení " | [14 empty] | VV | 2 | 1 | True | 0 | ROZPOCET
| VV |  | 2*1,05*(1,23+0,64)/2 |  | 1.9635 | [12 empty] | VV | 2 | 2 | True | 0 | ROZPOCET
| VV |  | 2*1,05*(0,64+0,51)/2 |  | 1.2075 | [12 empty] | VV | 2 | 2 | True | 0 | ROZPOCET
| VV |  | 1*1,05*(0,51+0,45)/2 |  | 0.504 | [12 empty] | VV | 2 | 2 | True | 0 | ROZPOCET
| VV |  | 1*1,05*(0,45+0,35)/2 |  | 0.42 | [12 empty] | VV | 2 | 2 | True | 0 | ROZPOCET
| VV |  | 6*1,05*(0,35+1,6)/2 |  | 6.1425 | [12 empty] | VV | 2 | 2 | True | 0 | ROZPOCET
| VV |  | 5,5*1,05*(1,6+1,55)/2 |  | 9.0956 | [12 empty] | VV | 2 | 2 | True | 0 | ROZPOCET
| VV |  | 4,5*1,05*(1,55+1,56)/2 |  | 7.3474 | [12 empty] | VV | 2 | 2 | True | 0 | ROZPOCET
| VV |  | 2,5*1,05*(1,56+1,55)/2 |  | 4.0819 | [12 empty] | VV | 2 | 2 | True | 0 | ROZPOCET
| VV |  | 20,5*1,05*(1,55+1,55)/2 |  | 33.3638 | [12 empty] | VV | 2 | 2 | True | 0 | ROZPOCET
| VV |  | 15*1,05*(1,55+1,55)/2 |  | 24.4125 | [12 empty] | VV | 2 | 2 | True | 0 | ROZPOCET
| VV |  | 10*1,05*(1,55+1,55)/2 |  | 16.275 | [12 empty] | VV | 2 | 2 | True | 0 | ROZPOCET
| VV |  | 11*1,05*(1,55+1,55)/2 |  | 17.9025 | [12 empty] | VV | 2 | 2 | True | 0 | ROZPOCET
| VV |  | 9*1,05*(1,55+1,48)/2 |  | 14.3168 | [12 empty] | VV | 2 | 2 | True | 0 | ROZPOCET
| VV |  | 9*1,05*(1,48+1,52)/2 |  | 14.175 | [12 empty] | VV | 2 | 2 | True | 0 | ROZPOCET
| VV |  | 2,5*1,05*(1,52+1,51)/2 |  | 3.9769 | [12 empty] | VV | 2 | 2 | True | 0 | ROZPOCET
| VV |  | 1,5*1,05*(1,51+1,54)/2 |  | 2.4019 | [12 empty] | VV | 2 | 2 | True | 0 | ROZPOCET
| VV |  | 5*1,05*(1,54+1,55)/2 |  | 8.1113 | [12 empty] | VV | 2 | 2 | True | 0 | ROZPOCET
| VV |  | 2*1,05*(1,55+1,54)/2 |  | 3.2445 | [12 empty] | VV | 2 | 2 | True | 0 | ROZPOCET
| VV |  | 6,5*1,05*(1,54+1,53)/2 |  | 10.4764 | [12 empty] | VV | 2 | 2 | True | 0 | ROZPOCET
| VV |  | 8,5*1,05*(1,53+1,54)/2 |  | 13.6999 | [12 empty] | VV | 2 | 2 | True | 0 | ROZPOCET
| VV |  | 16*1,05*(1,54+1,57)/2 |  | 26.124 | [12 empty] | VV | 2 | 2 | True | 0 | ROZPOCET
| VV |  | 19*1,05*(1,57+1,59)/2 |  | 31.521 | [12 empty] | VV | 2 | 2 | True | 0 | ROZPOCET
| VV |  | 10*1,05*(1,59+1,59)/2 |  | 16.695 | [12 empty] | VV | 2 | 2 | True | 0 | ROZPOCET
| VV |  | 10*1,05*(1,59+1,6)/2 |  | 16.7475 | [12 empty] | VV | 2 | 2 | True | 0 | ROZPOCET
| VV |  | 20*1,05*(1,6+1,61)/2 |  | 33.705 | [12 empty] | VV | 2 | 2 | True | 0 | ROZPOCET
| VV |  | 10*1,05*(1,61+1,6)/2 |  | 16.8525 | [12 empty] | VV | 2 | 2 | True | 0 | ROZPOCET
| VV |  | 10*1,05*(1,6+1,59)/2 |  | 16.7475 | [12 empty] | VV | 2 | 2 | True | 0 | ROZPOCET
| VV |  | 10*1,05*(1,59+1,58)/2 |  | 16.6425 | [12 empty] | VV | 2 | 2 | True | 0 | ROZPOCET
| VV |  | 31*1,05*(1,58+1,55)/2 |  | 50.9408 | [12 empty] | VV | 2 | 2 | True | 0 | ROZPOCET
| VV |  | 7*1,05*(1,55+1,6)/2 |  | 11.5762 | [12 empty] | VV | 2 | 2 | True | 0 | ROZPOCET
| VV | VYKOPvod | Součet |  | 430.6706 | [12 empty] | VV | 2 | 4 | True | 0 | ROZPOCET
| VV |  | " vodovod " VYKOPvod |  | 430.6706 | [12 empty] | VV | 2 | 2 | True | 0 | ROZPOCET
| VV | VYKOP11 | Mezisoučet |  | 430.6706 | [12 empty] | VV | 2 | 3 | True | 0 | ROZPOCET
| VV |  | " odpočet drn a ornice " -DRN*0,3 |  | -84.42 | [12 empty] | VV | 2 | 2 | True | 0 | ROZPOCET
| VV |  | " odpočet ruční výkop " -VYKOPR |  | -4.284 | [12 empty] | VV | 2 | 2 | True | 0 | ROZPOCET
| VV | VYKOP1 | Součet |  | 341.9666 | [12 empty] | VV | 2 | 4 | True | 0 | ROZPOCET
| VV |  | " ve třídě 3 - 90%, ve tř.4 -10% " VYKOP1*0,9 |  | 307.77 | [12 empty] | VV | 2 | 2 | True | 0 | ROZPOCET
| VV |  | Součet |  | 307.77 | [12 empty] | VV | 2 | 4 | True | 1 | ROZPOCET
8 | K | 132354204 | Hloubení zapažených rýh š do 2000 mm v hornině třídy těžitelnosti II skupiny 4 objem do 500 m3 | m3 | 34.197 |  | 0 | CS ÚRS 2022 01 |  | základní |  | 0 | 0 | 0 | 0 | 0 | 4 | K | 2 |  |  |  | ROZPOCET |  |  |  | 0 | 0 | 0 | 0 | 0 | 1 | 0 | 4 | 461181514
| VV |  | " ve třídě 3 - 90%, ve tř.4 -10% " VYKOP1*0,1 |  | 34.1967 | [12 empty] | VV | 2 | 2 | True | 1 | ROZPOCET
9 | K | 151101101 | Zřízení příložného pažení a rozepření stěn rýh hl do 2 m | m2 | 820.325 |  | 0 | CS ÚRS 2022 01 |  | základní |  | 0 | 0.00084 | 0.68907 | 0 | 0 | 4 | K | 2 |  |  |  | ROZPOCET |  |  |  | 0 | 0 | 0 | 0 | 0 | 1 | 0 | 4 | -23143787
| VV |  | " vodovod - výpočet plochy pažení " | [14 empty] | VV | 2 | 1 | True | 0 | ROZPOCET
| VV |  | 2*VYKOPvod/1,05 |  | 820.325 | [12 empty] | VV | 2 | 2 | True | 1 | ROZPOCET
10 | K | 151101111 | Odstranění příložného pažení a rozepření stěn rýh hl do 2 m | m2 | 820.325 |  | 0 | CS ÚRS 2022 01 |  | základní |  | 0 | 0 | 0 | 0 | 0 | 4 | K | 2 |  |  |  | ROZPOCET |  |  |  | 0 | 0 | 0 | 0 | 0 | 1 | 0 | 4 | -380522409
11 | K | 162351103 | Vodorovné přemístění přes 50 do 500 m výkopku/sypaniny z horniny třídy těžitelnosti I skupiny 1 až 3 | m3 | 311.626 |  | 0 | CS ÚRS 2022 01 |  | základní |  | 0 | 0 | 0 | 0 | 0 | 4 | K | 2 |  |  |  | ROZPOCET |  |  |  | 0 | 0 | 0 | 0 | 0 | 1 | 0 | 4 | 402212205
| VV |  | " odvoz na mezideponii pro zásyp VDJ " | [14 empty] | VV | 2 | 1 | True | 0 | ROZPOCET
| VV |  | (VYKOP1+VYKOPR)*0,9 |  | 311.6256 | [12 empty] | VV | 2 | 2 | True | 1 | ROZPOCET
12 | K | 171251201 | Uložení sypaniny na skládky nebo meziskládky | m3 | 311.626 |  | 0 | CS ÚRS 2022 01 |  | základní |  | 0 | 0 | 0 | 0 | 0 | 4 | K | 2 |  |  |  | ROZPOCET |  |  |  | 0 | 0 | 0 | 0 | 0 | 1 | 0 | 4 | 1233854598
13 | K | 162751117 | Vodorovné přemístění přes 9 000 do 10000 m výkopku/sypaniny z horniny třídy těžitelnosti I skupiny 1 až 3 | m3 | 28.14 |  | 0 | CS ÚRS 2022 01 |  | základní |  | 0 | 0 | 0 | 0 | 0 | 4 | K | 2 |  |  |  | ROZPOCET |  |  |  | 0 | 0 | 0 | 0 | 0 | 1 | 0 | 4 | 1285127318
| VV |  | " vytěžená vytříděníá zemina - 90% na mezideponii do 1km, 10% odvést na skládku -20km " | [14 empty] | VV | 2 | 1 | True | 0 | ROZPOCET
| VV |  | DRN*0,1 |  | 28.14 | [12 empty] | VV | 2 | 2 | True | 1 | ROZPOCET
14 | K | 162751119 | Příplatek k vodorovnému přemístění výkopku/sypaniny z horniny třídy těžitelnosti I skupiny 1 až 3 ZKD 1000 m přes 10000 m | m3 | 281.4 |  | 0 | CS ÚRS 2022 01 |  | základní |  | 0 | 0 | 0 | 0 | 0 | 4 | K | 2 |  |  |  | ROZPOCET |  |  |  | 0 | 0 | 0 | 0 | 0 | 1 | 0 | 4 | 1768508802
| VV |  | 28,14*10 'Přepočtené koeficientem množství |  | 281.4 | [12 empty] | VV | 2 | 2 | False | 1 | ROZPOCET
15 | K | 162751137 | Vodorovné přemístění přes 9 000 do 10000 m výkopku/sypaniny z horniny třídy těžitelnosti II skupiny 4 a 5 | m3 | 34.625 |  | 0 | CS ÚRS 2022 01 |  | základní |  | 0 | 0 | 0 | 0 | 0 | 4 | K | 2 |  |  |  | ROZPOCET |  |  |  | 0 | 0 | 0 | 0 | 0 | 1 | 0 | 4 | 2003936240
| VV |  | " vytěžená vytříděníá zemina - 90% na mezideponii do 1km, 10% odvést na skládku -20km " | [14 empty] | VV | 2 | 1 | True | 0 | ROZPOCET
| VV |  | (VYKOP1+VYKOPR)*0,1 |  | 34.6251 | [12 empty] | VV | 2 | 2 | True | 1 | ROZPOCET
16 | K | 162751139 | Příplatek k vodorovnému přemístění výkopku/sypaniny z horniny třídy těžitelnosti II skupiny 4 a 5 ZKD 1000 m přes 10000 m | m3 | 346.251 |  | 0 | CS ÚRS 2022 01 |  | základní |  | 0 | 0 | 0 | 0 | 0 | 4 | K | 2 |  |  |  | ROZPOCET |  |  |  | 0 | 0 | 0 | 0 | 0 | 1 | 0 | 4 | -184750997
| VV |  | 34,6250625*10 'Přepočtené koeficientem množství |  | 346.251 | [12 empty] | VV | 2 | 2 | False | 1 | ROZPOCET
17 | K | 171201211.1 | Poplatek za skládku zeminy | t | 106.701 |  | 0 | vlastní |  | základní |  | 0 | 0 | 0 | 0 | 0 | 4 | K | 2 |  |  |  | ROZPOCET |  |  |  | 0 | 0 | 0 | 0 | 0 | 1 | 0 | 4 | -25712102
| VV |  | (DRN*0,1+(VYKOP1+VYKOPR)*0,1)*1,7 |  | 106.7006 | [12 empty] | VV | 2 | 2 | True | 1 | ROZPOCET
18 | K | 174101101 | Zásyp jam, šachet rýh nebo kolem objektů sypaninou se zhutněním | m3 | 185.853 |  | 0 | CS ÚRS 2022 01 |  | základní |  | 0 | 0 | 0 | 0 | 0 | 4 | K | 2 |  |  |  | ROZPOCET |  |  |  | 0 | 0 | 0 | 0 | 0 | 1 | 0 | 4 | -724259056
| VV |  | " prostor k zásypu rýha " VYKOP11 |  | 430.6706 | [12 empty] | VV | 2 | 2 | True | 0 | ROZPOCET
| VV |  | " odpočet vestavěného vodovodu " | [14 empty] | VV | 2 | 1 | True | 0 | ROZPOCET
| VV |  | -1,05*(0,1+0,22+0,3)*LT200 |  | -174.468 | [12 empty] | VV | 2 | 2 | True | 0 | ROZPOCET
| VV |  | " odpočet povrchů " -ORNICE*0,25 |  | -70.35 | [12 empty] | VV | 2 | 2 | True | 0 | ROZPOCET
| VV | ZASYP | Součet |  | 185.8526 | [12 empty] | VV | 2 | 4 | True | 1 | ROZPOCET
19 | K | 167151111 | Nakládání výkopku z hornin třídy těžitelnosti I skupiny 1 až 3 přes 100 m3 | m3 | 185.853 |  | 0 | CS ÚRS 2022 01 |  | základní |  | 0 | 0 | 0 | 0 | 0 | 4 | K | 2 |  |  |  | ROZPOCET |  |  |  | 0 | 0 | 0 | 0 | 0 | 1 | 0 | 4 | 355999260
| VV |  | " dovoz z mezideponie - zemina z VDJ " ZASYP |  | 185.8526 | [12 empty] | VV | 2 | 2 | True | 1 | ROZPOCET
20 | K | 162351103 | Vodorovné přemístění přes 50 do 500 m výkopku/sypaniny z horniny třídy těžitelnosti I skupiny 1 až 3 | m3 | 185.853 |  | 0 | CS ÚRS 2022 01 |  | základní |  | 0 | 0 | 0 | 0 | 0 | 4 | K | 2 |  |  |  | ROZPOCET |  |  |  | 0 | 0 | 0 | 0 | 0 | 1 | 0 | 4 | -1327800903
21 | K | 175151101 | Obsypání potrubí strojně sypaninou bez prohození, uloženou do 3 m | m3 | 136.14 |  | 0 | CS ÚRS 2022 01 |  | základní |  | 0 | 0 | 0 | 0 | 0 | 4 | K | 2 |  |  |  | ROZPOCET |  |  |  | 0 | 0 | 0 | 0 | 0 | 1 | 0 | 4 | 471317885
| VV |  | 1,05*(0,22+0,3)*LT200 |  | 146.328 | [12 empty] | VV | 2 | 2 | True | 0 | ROZPOCET
| VV | OBSYP1 | Mezisoučet |  | 146.328 | [12 empty] | VV | 2 | 3 | True | 0 | ROZPOCET
| VV |  | " odpočet potrubí " | [14 empty] | VV | 2 | 1 | True | 0 | ROZPOCET
| VV |  | -PI*(0,22/2)^2*LT200 |  | -10.1876 | [12 empty] | VV | 2 | 2 | True | 0 | ROZPOCET
| VV | OBSYP | Součet |  | 136.1404 | [12 empty] | VV | 2 | 4 | True | 1 | ROZPOCET
22 | M | 58337344.1 | štěrkopísek | t | 258.258 |  | 0 | vlastní |  | základní |  | 0 | 0 | 0 | 0 | 0 | 8 | M | 2 |  |  |  | ROZPOCET |  |  |  | 0 | 0 | 0 | 0 | 0 | 1 | 0 | 4 | -7088668
| VV |  | OBSYP*1,897 |  | 258.2584 | [12 empty] | VV | 2 | 2 | True | 1 | ROZPOCET
23 | K | 167151111 | Nakládání výkopku z hornin třídy těžitelnosti I skupiny 1 až 3 přes 100 m3 | m3 | 136.14 |  | 0 | CS ÚRS 2022 01 |  | základní |  | 0 | 0 | 0 | 0 | 0 | 4 | K | 2 |  |  |  | ROZPOCET |  |  |  | 0 | 0 | 0 | 0 | 0 | 1 | 0 | 4 | 319700359
| VV |  | " přesun hmot " OBSYP |  | 136.1404 | [12 empty] | VV | 2 | 2 | True | 1 | ROZPOCET
24 | K | 162351104 | Vodorovné přemístění přes 500 do 1000 m výkopku/sypaniny z horniny třídy těžitelnosti I skupiny 1 až 3 | m3 | 136.14 |  | 0 | CS ÚRS 2022 01 |  | základní |  | 0 | 0 | 0 | 0 | 0 | 4 | K | 2 |  |  |  | ROZPOCET |  |  |  | 0 | 0 | 0 | 0 | 0 | 1 | 0 | 4 | -75510145
25 | K | 181351114 | Rozprostření ornice tl vrstvy přes 200 do 250 mm pl přes 500 m2 v rovině nebo ve svahu do 1:5 strojně | m2 | 281.4 |  | 0 | CS ÚRS 2022 01 |  | základní |  | 0 | 0 | 0 | 0 | 0 | 4 | K | 2 |  |  |  | ROZPOCET |  |  |  | 0 | 0 | 0 | 0 | 0 | 1 | 0 | 4 | -841028928
| VV |  | ORNICE |  | 281.4 | [12 empty] | VV | 2 | 2 | True | 1 | ROZPOCET
26 | K | 181151311 | Plošná úprava terénu přes 500 m2 zemina skupiny 1 až 4 nerovnosti přes 50 do 100 mm v rovinně a svahu do 1:5 | m2 | 422.1 |  | 0 | CS ÚRS 2022 01 |  | základní |  | 0 | 0 | 0 | 0 | 0 | 4 | K | 2 |  |  |  | ROZPOCET |  |  |  | 0 | 0 | 0 | 0 | 0 | 1 | 0 | 4 | 837510150
| VV |  | " zapravení nad rýhou vč. sanace trávníku vedle rýhy " ORNICE*1,5 |  | 422.1 | [12 empty] | VV | 2 | 2 | True | 0 | ROZPOCET
| VV | TRAVNIK | Součet |  | 422.1 | [12 empty] | VV | 2 | 4 | True | 1 | ROZPOCET
27 | K | 181411131.3 | Založení trávníku lučního výsevem plochy v rovině a ve svahu vč. předseťové přípravy a povýsadbových prací | m2 | 422.1 |  | 0 | vlastní |  | základní |  | 0 | 0 | 0 | 0 | 0 | 4 | K | 2 |  |  |  | ROZPOCET |  |  |  | 0 | 0 | 0 | 0 | 0 | 1 | 0 | 4 | -2063876207
| VV |  | TRAVNIK |  | 422.1 | [12 empty] | VV | 2 | 2 | True | 1 | ROZPOCET
| D | 3 | Svislé a kompletní konstrukce |  |  |  | 0 |  |  |  |  | 0 |  | 0.23489 |  | 0 | 1 | D | 1 |  |  |  | ROZPOCET | [9 empty] | 0
28 | K | 338171113.1 | Osazování sloupků ocelových výšky do 2,00 m vč. beton. patky vč. potřebných zemních prací | kus | 1 |  | 0 | vlastní |  | základní |  | 0 | 0.17489 | 0.17489 | 0 | 0 | 4 | K | 2 |  |  |  | ROZPOCET |  |  |  | 0 | 0 | 0 | 0 | 0 | 1 | 0 | 4 | 753773807
| P |  | Poznámka k položce: trubkových nebo profilovaných | [14 empty] | P | 2
| VV |  | " orient.sloupek " 1 |  | 1 | [12 empty] | VV | 2 | 2 | True | 1 | ROZPOCET
29 | M | 55342242.1 | orientační sloupek 1800mm pozink. vč. povrchové úpravy, víčka, betonová patka | kus | 1 |  | 0 | vlastní |  | základní |  | 0 | 0.06 | 0.06 | 0 | 0 | 8 | M | 2 |  |  |  | ROZPOCET |  |  |  | 0 | 0 | 0 | 0 | 0 | 1 | 0 | 4 | -1450034249
| D | 4 | Vodorovné konstrukce |  |  |  | 0 |  |  |  |  | 0 |  | 0.04 |  | 0 | 1 | D | 1 |  |  |  | ROZPOCET | [9 empty] | 0
30 | K | 451573111 | Lože pod potrubí otevřený výkop ze štěrkopísku | m3 | 28.14 |  | 0 | CS ÚRS 2022 01 |  | základní |  | 0 | 0 | 0 | 0 | 0 | 4 | K | 2 |  |  |  | ROZPOCET |  |  |  | 0 | 0 | 0 | 0 | 0 | 1 | 0 | 4 | -1631022944
| VV |  | " vodovod " 0,1*1,05*LT200 |  | 28.14 | [12 empty] | VV | 2 | 2 | True | 0 | ROZPOCET
| VV | LOZEšp | Součet |  | 28.14 | [12 empty] | VV | 2 | 4 | True | 1 | ROZPOCET
31 | K | 167151101 | Nakládání výkopku z hornin třídy těžitelnosti I skupiny 1 až 3 do 100 m3 | m3 | 28.14 |  | 0 | CS ÚRS 2022 01 |  | základní |  | 0 | 0 | 0 | 0 | 0 | 4 | K | 2 |  |  |  | ROZPOCET |  |  |  | 0 | 0 | 0 | 0 | 0 | 1 | 0 | 4 | -1021513489
| VV |  | " přesun hmot " LOZEšp |  | 28.14 | [12 empty] | VV | 2 | 2 | True | 1 | ROZPOCET
32 | K | 162351103 | Vodorovné přemístění přes 50 do 500 m výkopku/sypaniny z horniny třídy těžitelnosti I skupiny 1 až 3 | m3 | 28.14 |  | 0 | CS ÚRS 2022 01 |  | základní |  | 0 | 0 | 0 | 0 | 0 | 4 | K | 2 |  |  |  | ROZPOCET |  |  |  | 0 | 0 | 0 | 0 | 0 | 1 | 0 | 4 | 1663095765
33 | K | 452313151.3 | Opěrný blok z betonu prostého tř. C 20/25 vč. bednění | kus | 1 |  | 0 | vlastní |  | základní |  | 0 | 0.04 | 0.04 | 0 | 0 | 4 | K | 2 |  |  |  | ROZPOCET |  |  |  | 0 | 0 | 0 | 0 | 0 | 1 | 0 | 4 | 1554805915
| D | 8 | Trubní vedení |  |  |  | 0 |  |  |  |  | 0 |  | 9.8687 |  | 0.2219 | 1 | D | 1 |  |  |  | ROZPOCET | [9 empty] | 0
34 | K | 851351131.1 | Montáž potrubí z trub litinových hrdlových s integrovaným těsněním otevřený výkop DN 200 zámkový spoj | m | 268 |  | 0 | vlastní |  | základní |  | 0 | 0 | 0 | 0 | 0 | 4 | K | 2 |  |  |  | ROZPOCET |  |  |  | 0 | 0 | 0 | 0 | 0 | 1 | 0 | 4 | 1741560679
| VV |  | " zámkov spoj " 268,0 |  | 268 | [12 empty] | VV | 2 | 2 | True | 0 | ROZPOCET
| VV | LT200 | Součet |  | 268 | [12 empty] | VV | 2 | 4 | True | 1 | ROZPOCET
35 | M | 55251008.3 | trouba vodovodní litinová hrdlová Zn+Al 400g/m2+modrý epoxid DN 200 vnitřní cement. vystýlka vč. zámkový spoj | m | 270.68 |  | 0 | vlastní |  | základní |  | 0 | 0.03387 | 9.1679 | 0 | 0 | 8 | M | 2 |  |  |  | ROZPOCET |  |  |  | 0 | 0 | 0 | 0 | 0 | 1 | 0 | 4 | 1532341542
| VV |  | 268*1,01 'Přepočtené koeficientem množství |  | 270.68 | [12 empty] | VV | 2 | 2 | False | 1 | ROZPOCET
36 | K | 879231191 | Příplatek za práce sklon nad 20 % při montáži jakéhokoli vodovodního potrubí DN 40 až 550 | m | 262 |  | 0 | CS ÚRS 2022 01 |  | základní |  | 0 | 0 | 0 | 0 | 0 | 4 | K | 2 |  |  |  | ROZPOCET |  |  |  | 0 | 0 | 0 | 0 | 0 | 1 | 0 | 4 | 162570627
| VV |  | " potrubí celkem " LT200 |  | 268 | [12 empty] | VV | 2 | 2 | True | 0 | ROZPOCET
| VV |  | " odečet potrubí sklon pod 20% " | [14 empty] | VV | 2 | 1 | True | 0 | ROZPOCET
| VV |  | -6,0 |  | -6 | [12 empty] | VV | 2 | 2 | True | 0 | ROZPOCET
| VV |  | Součet |  | 262 | [12 empty] | VV | 2 | 4 | True | 1 | ROZPOCET
37 | K | 721140928 | Potrubí litinové odpadní krácení trub DN 200 | kus | 3 |  | 0 | CS ÚRS 2022 01 |  | základní |  | 0 | 0 | 0 | 0 | 0 | 4 | K | 2 |  |  |  | ROZPOCET |  |  |  | 0 | 0 | 0 | 0 | 0 | 1 | 0 | 4 | 2010713540
| VV |  | " SEK " 3 |  | 3 | [12 empty] | VV | 2 | 2 | True | 1 | ROZPOCET
38 | K | 857351131.1 | Montáž litinových tvarovek jednoosých - spojka jištěná proti posunu hrdlo-hrdlo otevřený výkop DN 200 | kus | 1 |  | 0 | vlastní |  | základní |  | 0 | 0 | 0 | 0.0317 | 0.0317 | 4 | K | 2 |  |  |  | ROZPOCET |  |  |  | 0 | 0 | 0 | 0 | 0 | 1 | 0 | 4 | 1880637554
39 | M | 797420000016 | multitoleranční spojka s jištěním proti posunu DN 200 hrdlo-hrdlo | kus | 1 |  | 0 | vlastní |  | základní |  | 0 | 0.0302 | 0.0302 | 0 | 0 | 8 | M | 2 |  |  |  | ROZPOCET |  |  |  | 0 | 0 | 0 | 0 | 0 | 1 | 0 | 4 | -1190459001
40 | K | 857351131 | Montáž litinových tvarovek jednoosých hrdlových otevřený výkop s integrovaným těsněním DN 200 | kus | 6 |  | 0 | CS ÚRS 2022 01 |  | základní |  | 0 | 0 | 0 | 0.0317 | 0.1902 | 4 | K | 2 |  |  |  | ROZPOCET |  |  |  | 0 | 0 | 0 | 0 | 0 | 1 | 0 | 4 | 2091078969
41 | M | 55253908.1 | koleno hrdlové z tvárné litiny MMK-kus DN 200-11,25° | kus | 2 |  | 0 | CS ÚRS 2022 01 |  | základní |  | 0 | 0.0192 | 0.0384 | 0 | 0 | 8 | M | 2 |  |  |  | ROZPOCET |  |  |  | 0 | 0 | 0 | 0 | 0 | 1 | 0 | 4 | 1932194387
42 | M | 55253920.1 | koleno hrdlové z tvárné litiny MMK-kus DN 200-22,5° | kus | 1 |  | 0 | CS ÚRS 2022 01 |  | základní |  | 0 | 0.0189 | 0.0189 | 0 | 0 | 8 | M | 2 |  |  |  | ROZPOCET |  |  |  | 0 | 0 | 0 | 0 | 0 | 1 | 0 | 4 | -932015940
43 | M | 55253932.1 | koleno hrdlové z tvárné litiny MMK-kus DN 200-30° | kus | 1 |  | 0 | vlastní |  | základní |  | 0 | 0.0233 | 0.0233 | 0 | 0 | 8 | M | 2 |  |  |  | ROZPOCET |  |  |  | 0 | 0 | 0 | 0 | 0 | 1 | 0 | 4 | 1087861149
44 | M | 55253944.1 | koleno hrdlové z tvárné litiny MMK-kus DN 200-45° | kus | 2 |  | 0 | CS ÚRS 2022 01 |  | základní |  | 0 | 0.0237 | 0.0474 | 0 | 0 | 8 | M | 2 |  |  |  | ROZPOCET |  |  |  | 0 | 0 | 0 | 0 | 0 | 1 | 0 | 4 | 428460929
45 | M | 55251463.1 | kroužek zámkový DN 200 | kus | 12.24 |  | 0 | vlastní |  | základní |  | 0 | 0.0004 | 0.004896 | 0 | 0 | 8 | M | 2 |  |  |  | ROZPOCET |  |  |  | 0 | 0 | 0 | 0 | 0 | 1 | 0 | 4 | -2105125124
| VV |  | 12*1,02 'Přepočtené koeficientem množství |  | 12.24 | [12 empty] | VV | 2 | 2 | False | 1 | ROZPOCET
46 | K | 892372111 | Zabezpečení konců potrubí DN do 300 při tlakových zkouškách vodou | kus | 1 |  | 0 | CS ÚRS 2022 01 |  | základní |  | 0 | 0.45937 | 0.45937 | 0 | 0 | 4 | K | 2 |  |  |  | ROZPOCET |  |  |  | 0 | 0 | 0 | 0 | 0 | 1 | 0 | 4 | -460739141
47 | K | 892351111 | Tlaková zkouška vodou potrubí DN 150 nebo 200 | m | 268 |  | 0 | CS ÚRS 2022 01 |  | základní |  | 0 | 0 | 0 | 0 | 0 | 4 | K | 2 |  |  |  | ROZPOCET |  |  |  | 0 | 0 | 0 | 0 | 0 | 1 | 0 | 4 | -1317895800
| VV |  | LT200 |  | 268 | [12 empty] | VV | 2 | 2 | True | 1 | ROZPOCET
48 | K | 892353122 | Proplach a dezinfekce vodovodního potrubí DN 150 nebo 200 | m | 268 |  | 0 | CS ÚRS 2022 01 |  | základní |  | 0 | 0 | 0 | 0 | 0 | 4 | K | 2 |  |  |  | ROZPOCET |  |  |  | 0 | 0 | 0 | 0 | 0 | 1 | 0 | 4 | 1760649855
| VV |  | LT200 |  | 268 | [12 empty] | VV | 2 | 2 | True | 1 | ROZPOCET
49 | K | 899713111 | Orientační tabulky na sloupku betonovém nebo ocelovém | kus | 1 |  | 0 | CS ÚRS 2022 01 |  | základní |  | 0 | 0.00016 | 0.00016 | 0 | 0 | 4 | K | 2 |  |  |  | ROZPOCET |  |  |  | 0 | 0 | 0 | 0 | 0 | 1 | 0 | 4 | 1431016284
50 | K | 899721112 | Signalizační vodič DN přes 150 mm na potrubí | m | 270 |  | 0 | CS ÚRS 2022 01 |  | základní |  | 0 | 0.0002 | 0.054 | 0 | 0 | 4 | K | 2 |  |  |  | ROZPOCET |  |  |  | 0 | 0 | 0 | 0 | 0 | 1 | 0 | 4 | -1846710984
51 | K | 899722113 | Krytí potrubí z plastů výstražnou fólií z PVC 34cm | m | 268 |  | 0 | CS ÚRS 2022 01 |  | základní |  | 0 | 9e-05 | 0.02412 | 0 | 0 | 4 | K | 2 |  |  |  | ROZPOCET |  |  |  | 0 | 0 | 0 | 0 | 0 | 1 | 0 | 4 | -1903856273
| VV |  | LT200 |  | 268 | [12 empty] | VV | 2 | 2 | True | 1 | ROZPOCET
| D | 998 | Přesun hmot |  |  |  | 0 |  |  |  |  | 0 |  | 0 |  | 0 | 1 | D | 1 |  |  |  | ROZPOCET | [9 empty] | 0
52 | K | 998273102 | Přesun hmot pro trubní vedení z trub litinových otevřený výkop | t | 10.851 |  | 0 | CS ÚRS 2022 01 |  | základní |  | 0 | 0 | 0 | 0 | 0 | 4 | K | 2 |  |  |  | ROZPOCET |  |  |  | 0 | 0 | 0 | 0 | 0 | 1 | 0 | 4 | 867392337
| D | M | Práce a dodávky M |  |  |  | 0 |  |  |  |  | 0 |  | 0.000189 |  | 0 | 3 | D | 0 |  |  |  | ROZPOCET | [9 empty] | 0
| D | 46-M | Zemní práce při extr.mont.pracích |  |  |  | 0 |  |  |  |  | 0 |  | 0.000189 |  | 0 | 3 | D | 1 |  |  |  | ROZPOCET | [9 empty] | 0
53 | K | 460490013 | Výstražná fólie pro krytí kabelů šířky 34 cm | m | 2.1 |  | 0 | CS ÚRS 2022 01 |  | základní |  | 0 | 9e-05 | 0.000189 | 0 | 0 | 64 | K | 2 |  |  |  | ROZPOCET |  |  |  | 0 | 0 | 0 | 0 | 0 | 1 | 0 | 64 | 1161583441
| VV |  | " křížení inž. sítí " | [14 empty] | VV | 2 | 1 | True | 0 | ROZPOCET
| VV |  | " potrubí voda " POTRUBI1 |  | 2.1 | [12 empty] | VV | 2 | 2 | True | 1 | ROZPOCET

## SO 09.2 - rušení stávajíc...
{26557ac9-9e5c-4821-bc14-5e42987392e2}
2
| KRYCÍ LIST SOUPISU PRACÍ | [7 empty] | v --- níže se nacházejí doplnkové a pomocné údaje k sestavám --- v | [8 empty] | False
Stavba:
VODOJEM POUZDŘANY
Objekt:
SO 09 - ZÁSOBOVACÍ ŘAD VRANOVICE
Soupis:
SO 09.2 - rušení stávajících objektů
| KSO: |  | 827 11 |  |  | CC-CZ:
| Místo: |  | Pouzdřany |  |  | Datum: | 6. 1. 2022
| Zadavatel: |  |  |  |  | IČ:
|  | VAK BŘECLAV a.s. |  |  |  | DIČ:
| Uchazeč: |  |  |  |  | IČ: | Vyplň údaj
|  | Vyplň údaj |  |  |  | DIČ: | Vyplň údaj
| Projektant: |  |  |  |  | IČ:
|  | AQUA PROCON s.r.o.Palackého tř. 12, 612 00 Brno |  |  |  | DIČ:
| Zpracovatel: |  |  |  |  | IČ:
|  | Obrtel M. |  |  |  | DIČ:
Poznámka:
| Cena bez DPH | [5 empty] | 0
|  |  | Základ daně |  |  | Sazba daně | Výše daně
| DPH | základní | 0 |  |  | 21% | 0
|  | snížená | 0 |  |  | 15% | 0
|  | zákl. přenesená | 0 |  |  | 21% | 0
|  | sníž. přenesená | 0 |  |  | 15% | 0
|  | nulová | 0 |  |  | 0% | 0
| Cena s DPH |  |  | v | CZK |  | 0
| Projektant |  |  | Zpracovatel
| Datum a podpis: |  | Razítko | Datum a podpis: |  |  | Razítko
| Objednavatel |  |  | Uchazeč
| Datum a podpis: |  | Razítko | Datum a podpis: |  |  | Razítko
REKAPITULACE ČLENĚNÍ SOUPISU PRACÍ
Stavba:
VODOJEM POUZDŘANY
Objekt:
SO 09 - ZÁSOBOVACÍ ŘAD VRANOVICE
Soupis:
SO 09.2 - rušení stávajících objektů
Místo: |  |  | Pouzdřany |  |  | Datum: | 6. 1. 2022
Zadavatel: |  |  | VAK BŘECLAV a.s. |  |  | Projektant: | AQUA PROCON s.r.o.Palackého tř. 12, 612 00 Brno
Uchazeč: |  |  | Vyplň údaj |  |  | Zpracovatel: | Obrtel M.
Kód dílu - Popis | [6 empty] | Cena celkem [CZK]
Náklady ze soupisu prací | [6 empty] | 0 | [11 empty] | -1
| HSV - Práce a dodávky HSV | [5 empty] | 0
| 3 - Svislé a kompletní konstrukce | [5 empty] | 0
| 8 - Trubní vedení | [5 empty] | 0
SOUPIS PRACÍ
Stavba:
VODOJEM POUZDŘANY
Objekt:
SO 09 - ZÁSOBOVACÍ ŘAD VRANOVICE
Soupis:
SO 09.2 - rušení stávajících objektů
Místo: |  |  | Pouzdřany |  |  | Datum: | 6. 1. 2022
Zadavatel: |  |  | VAK BŘECLAV a.s. |  |  | Projektant: | AQUA PROCON s.r.o.Palackého tř. 12, 612 00 Brno
Uchazeč: |  |  | Vyplň údaj |  |  | Zpracovatel: | Obrtel M.
PČ | Typ | Kód | Popis | MJ | Množství | J.cena [CZK] | Cena celkem [CZK] | Cenová soustava |  | DPH | J. Nh [h] | Nh celkem [h] | J. hmotnost [t] | Hmotnost celkem [t] | J. suť [t] | Suť Celkem [t]
Náklady soupisu celkem | [6 empty] | 0 |  |  |  |  | 0 |  | 0 |  | 15.9573 |  | D | -1 | [10 empty] | 0
| D | HSV | Práce a dodávky HSV |  |  |  | 0 |  |  |  |  | 0 |  | 0 |  | 15.9573 | 1 | D | 0 |  |  |  | ROZPOCET | [6 empty] | 0
| D | 3 | Svislé a kompletní konstrukce |  |  |  | 0 |  |  |  |  | 0 |  | 0 |  | 0 | 1 | D | 1 |  |  |  | ROZPOCET | [6 empty] | 0
1 | K | 351311201.1 | Zalití zálivkovou popílkocementovou suspenzí vč. všech souvisejících prací (ucpávky, utěsnění zazdívky aj.) | m3 | 8.482 |  | 0 | vlastní |  | základní |  | 0 | 0 | 0 | 0 | 0 | 4 | K | 2 |  |  |  | ROZPOCET | 0 | 0 | 0 | 0 | 0 | 1 | 0 | 4 | 417212661
| VV |  | " zaplnění stáv. potrubí DN200 " PI*(0,2/2)^2*(290,0-20,0) |  | 8.4823 | [12 empty] | VV | 2 | 2 | True | 1 | ROZPOCET
| D | 8 | Trubní vedení |  |  |  | 0 |  |  |  |  | 0 |  | 0 |  | 15.9573 | 1 | D | 1 |  |  |  | ROZPOCET | [6 empty] | 0
2 | K | 890351859.1 | Bourání stáv. armaturní šachty 3,5 x 3,0 m odbourání část suti použít na zásyp šachty část odvezenavč. poklopu | kus | 1 |  | 0 | vlastní |  | základní |  | 0 | 0 | 0 | 14 | 14 | 4 | K | 2 |  |  |  | ROZPOCET | 0 | 0 | 0 | 0 | 0 | 1 | 0 | 4 | -94226875
3 | K | 891241892.3 | Demontáž vystrojení armaturní šachty vč. všech armatur, tvarovek, potrubí, likvidace všecho demontov. matriálu | kus | 1 |  | 0 | vlastní |  | základní |  | 0 | 0 | 0 | 0.0173 | 0.0173 | 4 | K | 2 |  |  |  | ROZPOCET | 0 | 0 | 0 | 0 | 0 | 1 | 0 | 4 | 1618290843
4 | K | 850361811 | Bourání stávajícího potrubí z trub litinových DN přes 150 do 250 | m | 20 |  | 0 | CS ÚRS 2022 01 |  | základní |  | 0 | 0 | 0 | 0.097 | 1.94 | 4 | K | 2 |  |  |  | ROZPOCET | 0 | 0 | 0 | 0 | 0 | 1 | 0 | 4 | -1378723819
| VV |  | " bourání stáv. potrubí DN200 " 20,0 |  | 20 | [12 empty] | VV | 2 | 2 | True | 1 | ROZPOCET
5 | K | 997013111 | Vnitrostaveništní doprava suti a vybouraných hmot pro budovy v do 6 m s použitím mechanizace | t | 15.957 |  | 0 | CS ÚRS 2022 01 |  | základní |  | 0 | 0 | 0 | 0 | 0 | 4 | K | 2 |  |  |  | ROZPOCET | 0 | 0 | 0 | 0 | 0 | 1 | 0 | 4 | 518369313
6 | K | 997013501 | Odvoz suti a vybouraných hmot na skládku nebo meziskládku do 1 km se složením | t | 15.957 |  | 0 | CS ÚRS 2022 01 |  | základní |  | 0 | 0 | 0 | 0 | 0 | 4 | K | 2 |  |  |  | ROZPOCET | 0 | 0 | 0 | 0 | 0 | 1 | 0 | 4 | 239294984
7 | K | 997013509 | Příplatek k odvozu suti a vybouraných hmot na skládku ZKD 1 km přes 1 km | t | 303.183 |  | 0 | CS ÚRS 2022 01 |  | základní |  | 0 | 0 | 0 | 0 | 0 | 4 | K | 2 |  |  |  | ROZPOCET | 0 | 0 | 0 | 0 | 0 | 1 | 0 | 4 | -996157643
| VV |  | 15,957*19 'Přepočtené koeficientem množství |  | 303.183 | [12 empty] | VV | 2 | 2 | False | 1 | ROZPOCET
8 | K | 997013631.1 | Poplatek za uložení na skládce (skládkovné) stavebního odpadu | t | 15.957 |  | 0 | vlastní |  | základní |  | 0 | 0 | 0 | 0 | 0 | 4 | K | 2 |  |  |  | ROZPOCET | 0 | 0 | 0 | 0 | 0 | 1 | 0 | 4 | 1881385206

## SO 10.1 - zásobovací řad ...
[18 empty] | {b77f5d9e-24ad-491b-9a2c-6eb1ab1bef40} | [5 empty] | DRN | 268 | 2
[18 empty] | 2 | [5 empty] | LOZEšp | 26,8 | 2
| KRYCÍ LIST SOUPISU PRACÍ | [7 empty] | v --- níže se nacházejí doplnkové a pomocné údaje k sestavám --- v | [8 empty] | False | [5 empty] | LT150 | 268 | 2
[24 empty] | OBSYP | 117,891540280562 | 2
| Stavba: | [22 empty] | ORNICE | 268 | 2
|  | VODOJEM POUZDŘANY | [21 empty] | POTRUBI1 | 1 | 2
| Objekt: | [22 empty] | TRAVNIK | 402 | 2
|  | SO 10 - ZÁSOBOVACÍ ŘAD POUZDŘANY | [21 empty] | VYKOP1 | 325,19 | 2
| Soupis: | [22 empty] | VYKOP11 | 407,63 | 2
|  | SO 10.1 - zásobovací řad Pouzdřany | [21 empty] | VYKOPR | 2,04 | 2
[24 empty] | VYKOPvod | 407,63 | 2
| KSO: |  | 827 11 |  |  | CC-CZ: | [17 empty] | ZASYP | 190,55 | 2
| Místo: |  | Pouzdřany |  |  | Datum: | 6. 1. 2022
| Zadavatel: |  |  |  |  | IČ:
|  | VAK BŘECLAV a.s. |  |  |  | DIČ:
| Uchazeč: |  |  |  |  | IČ: | Vyplň údaj
|  | Vyplň údaj |  |  |  | DIČ: | Vyplň údaj
| Projektant: |  |  |  |  | IČ:
|  | AQUA PROCON s.r.o.Palackého tř. 12, 612 00 Brno |  |  |  | DIČ:
| Zpracovatel: |  |  |  |  | IČ:
|  | Obrtel M. |  |  |  | DIČ:
Poznámka:
| Cena bez DPH | [5 empty] | 0
|  |  | Základ daně |  |  | Sazba daně | Výše daně
| DPH | základní | 0 |  |  | 21% | 0
|  | snížená | 0 |  |  | 15% | 0
|  | zákl. přenesená | 0 |  |  | 21% | 0
|  | sníž. přenesená | 0 |  |  | 15% | 0
|  | nulová | 0 |  |  | 0% | 0
| Cena s DPH |  |  | v | CZK |  | 0
| Projektant |  |  | Zpracovatel
| Datum a podpis: |  | Razítko | Datum a podpis: |  |  | Razítko
| Objednavatel |  |  | Uchazeč
| Datum a podpis: |  | Razítko | Datum a podpis: |  |  | Razítko
REKAPITULACE ČLENĚNÍ SOUPISU PRACÍ
Stavba:
VODOJEM POUZDŘANY
Objekt:
SO 10 - ZÁSOBOVACÍ ŘAD POUZDŘANY
Soupis:
SO 10.1 - zásobovací řad Pouzdřany
Místo: |  |  | Pouzdřany |  |  | Datum: | 6. 1. 2022
Zadavatel: |  |  | VAK BŘECLAV a.s. |  |  | Projektant: | AQUA PROCON s.r.o.Palackého tř. 12, 612 00 Brno
Uchazeč: |  |  | Vyplň údaj |  |  | Zpracovatel: | Obrtel M.
Kód dílu - Popis | [6 empty] | Cena celkem [CZK]
Náklady ze soupisu prací | [6 empty] | 0 | [11 empty] | -1
| HSV - Práce a dodávky HSV | [5 empty] | 0
| 1 - Zemní práce | [5 empty] | 0
| 4 - Vodorovné konstrukce | [5 empty] | 0
| 8 - Trubní vedení | [5 empty] | 0
| 998 - Přesun hmot | [5 empty] | 0
| M - Práce a dodávky M | [5 empty] | 0
| 46-M - Zemní práce při extr.mont.pracích | [5 empty] | 0
SOUPIS PRACÍ
Stavba:
VODOJEM POUZDŘANY
Objekt:
SO 10 - ZÁSOBOVACÍ ŘAD POUZDŘANY
Soupis:
SO 10.1 - zásobovací řad Pouzdřany
Místo: |  |  | Pouzdřany |  |  | Datum: | 6. 1. 2022
Zadavatel: |  |  | VAK BŘECLAV a.s. |  |  | Projektant: | AQUA PROCON s.r.o.Palackého tř. 12, 612 00 Brno
Uchazeč: |  |  | Vyplň údaj |  |  | Zpracovatel: | Obrtel M.
PČ | Typ | Kód | Popis | MJ | Množství | J.cena [CZK] | Cena celkem [CZK] | Cenová soustava |  | DPH | J. Nh [h] | Nh celkem [h] | J. hmotnost [t] | Hmotnost celkem [t] | J. suť [t] | Suť Celkem [t]
Náklady soupisu celkem | [6 empty] | 0 |  |  |  |  | 0 |  | 7.9303 |  | 0.1488 |  | D | -1 | [13 empty] | 0
| D | HSV | Práce a dodávky HSV |  |  |  | 0 |  |  |  |  | 0 |  | 7.9302 |  | 0.1488 | 1 | D | 0 |  |  |  | ROZPOCET | [9 empty] | 0
| D | 1 | Zemní práce |  |  |  | 0 |  |  |  |  | 0 |  | 0.6935 |  | 0 | 1 | D | 1 |  |  |  | ROZPOCET | [9 empty] | 0
1 | K | 111301111 | Sejmutí drnu tl do 100 mm s přemístěním do 50 m nebo naložením na dopravní prostředek | m2 | 268 |  | 0 | CS ÚRS 2022 01 |  | základní |  | 0 | 0 | 0 | 0 | 0 | 4 | K | 2 |  |  |  | ROZPOCET |  |  |  | 0 | 0 | 0 | 0 | 0 | 1 | 0 | 4 | 263556569
| VV |  | 1,0*268,0 |  | 268 | [12 empty] | VV | 2 | 2 | True | 0 | ROZPOCET
| VV | DRN | Součet |  | 268 | [12 empty] | VV | 2 | 4 | True | 1 | ROZPOCET
2 | K | 121151114 | Sejmutí ornice plochy do 500 m2 tl vrstvy přes 200 do 250 mm strojně | m2 | 268 |  | 0 | CS ÚRS 2022 01 |  | základní |  | 0 | 0 | 0 | 0 | 0 | 4 | K | 2 |  |  |  | ROZPOCET |  |  |  | 0 | 0 | 0 | 0 | 0 | 1 | 0 | 4 | -1666075490
| VV |  | DRN |  | 268 | [12 empty] | VV | 2 | 2 | True | 0 | ROZPOCET
| VV | ORNICE | Mezisoučet |  | 268 | [12 empty] | VV | 2 | 3 | True | 0 | ROZPOCET
| VV |  | Součet |  | 268 | [12 empty] | VV | 2 | 4 | True | 1 | ROZPOCET
3 | K | 119001401 | Dočasné zajištění potrubí ocelového nebo litinového DN do 200 mm | m | 1 |  | 0 | CS ÚRS 2022 01 |  | základní |  | 0 | 0.00868 | 0.00868 | 0 | 0 | 4 | K | 2 |  |  |  | ROZPOCET |  |  |  | 0 | 0 | 0 | 0 | 0 | 1 | 0 | 4 | 1562040499
| VV |  | " stáv. vodovod " 1,0 |  | 1 | [12 empty] | VV | 2 | 2 | True | 0 | ROZPOCET
| VV | POTRUBI1 | Součet |  | 1 | [12 empty] | VV | 2 | 4 | True | 1 | ROZPOCET
4 | K | 139001101 | Příplatek za ztížení vykopávky v blízkosti podzemního vedení | m3 | 2.04 |  | 0 | CS ÚRS 2022 01 |  | základní |  | 0 | 0 | 0 | 0 | 0 | 4 | K | 2 |  |  |  | ROZPOCET |  |  |  | 0 | 0 | 0 | 0 | 0 | 1 | 0 | 4 | 2058504115
| VV |  | POTRUBI1*1,2*1,7 |  | 2.04 | [12 empty] | VV | 2 | 2 | True | 0 | ROZPOCET
| VV | VYKOPR | Součet |  | 2.04 | [12 empty] | VV | 2 | 4 | True | 1 | ROZPOCET
5 | K | 132212332 | Hloubení nezapažených rýh šířky do 2000 mm v nesoudržných horninách třídy těžitelnosti I skupiny 3 ručně | m3 | 1.836 |  | 0 | CS ÚRS 2022 01 |  | základní |  | 0 | 0 | 0 | 0 | 0 | 4 | K | 2 |  |  |  | ROZPOCET |  |  |  | 0 | 0 | 0 | 0 | 0 | 1 | 0 | 4 | 192427964
| VV |  | " ve třídě 3 - 90%, ve tř.4 -10% " VYKOPR*0,9 |  | 1.836 | [12 empty] | VV | 2 | 2 | True | 1 | ROZPOCET
6 | K | 132312332 | Hloubení nezapažených rýh šířky do 2000 mm v nesoudržných horninách třídy těžitelnosti II skupiny 4 ručně | m3 | 0.204 |  | 0 | CS ÚRS 2022 01 |  | základní |  | 0 | 0 | 0 | 0 | 0 | 4 | K | 2 |  |  |  | ROZPOCET |  |  |  | 0 | 0 | 0 | 0 | 0 | 1 | 0 | 4 | -1323789082
| VV |  | " ve třídě 3 - 90%, ve tř.4 -10% " VYKOPR*0,1 |  | 0.204 | [12 empty] | VV | 2 | 2 | True | 1 | ROZPOCET
7 | K | 132254204 | Hloubení zapažených rýh š do 2000 mm v hornině třídy těžitelnosti I skupiny 3 objem do 500 m3 | m3 | 292.671 |  | 0 | CS ÚRS 2022 01 |  | základní |  | 0 | 0 | 0 | 0 | 0 | 4 | K | 2 |  |  |  | ROZPOCET |  |  |  | 0 | 0 | 0 | 0 | 0 | 1 | 0 | 4 | 1170856626
| VV |  | " výměry spočítány programem elektronicky dle staničení " | [14 empty] | VV | 2 | 1 | True | 0 | ROZPOCET
| VV |  | 2*1*(1,2+1,22)/2 |  | 2.42 | [12 empty] | VV | 2 | 2 | True | 0 | ROZPOCET
| VV |  | 3*1*(1,22+0,64)/2 |  | 2.79 | [12 empty] | VV | 2 | 2 | True | 0 | ROZPOCET
| VV |  | 0,5*1*(0,64+0,58)/2 |  | 0.305 | [12 empty] | VV | 2 | 2 | True | 0 | ROZPOCET
| VV |  | 0,5*1*(0,58+0,52)/2 |  | 0.275 | [12 empty] | VV | 2 | 2 | True | 0 | ROZPOCET
| VV |  | 6*1*(0,52+1,55)/2 |  | 6.21 | [12 empty] | VV | 2 | 2 | True | 0 | ROZPOCET
| VV |  | 5,5*1*(1,55+1,55)/2 |  | 8.525 | [12 empty] | VV | 2 | 2 | True | 0 | ROZPOCET
| VV |  | 4,5*1*(1,55+1,56)/2 |  | 6.9975 | [12 empty] | VV | 2 | 2 | True | 0 | ROZPOCET
| VV |  | 2,5*1*(1,56+1,55)/2 |  | 3.8875 | [12 empty] | VV | 2 | 2 | True | 0 | ROZPOCET
| VV |  | 15,5*1*(1,55+1,55)/2 |  | 24.025 | [12 empty] | VV | 2 | 2 | True | 0 | ROZPOCET
| VV |  | 10*1*(1,55+1,55)/2 |  | 15.5 | [12 empty] | VV | 2 | 2 | True | 0 | ROZPOCET
| VV |  | 10*1*(1,55+1,55)/2 |  | 15.5 | [12 empty] | VV | 2 | 2 | True | 0 | ROZPOCET
| VV |  | 21*1*(1,55+1,55)/2 |  | 32.55 | [12 empty] | VV | 2 | 2 | True | 0 | ROZPOCET
| VV |  | 9*1*(1,55+1,51)/2 |  | 13.77 | [12 empty] | VV | 2 | 2 | True | 0 | ROZPOCET
| VV |  | 5,5*1*(1,51+1,45)/2 |  | 8.14 | [12 empty] | VV | 2 | 2 | True | 0 | ROZPOCET
| VV |  | 3*1*(1,45+1,54)/2 |  | 4.485 | [12 empty] | VV | 2 | 2 | True | 0 | ROZPOCET
| VV |  | 1,5*1*(1,54+1,58)/2 |  | 2.34 | [12 empty] | VV | 2 | 2 | True | 0 | ROZPOCET
| VV |  | 3*1*(1,58+1,49)/2 |  | 4.605 | [12 empty] | VV | 2 | 2 | True | 0 | ROZPOCET
| VV |  | 5,5*1*(1,49+1,59)/2 |  | 8.47 | [12 empty] | VV | 2 | 2 | True | 0 | ROZPOCET
| VV |  | 1,5*1*(1,59+1,55)/2 |  | 2.355 | [12 empty] | VV | 2 | 2 | True | 0 | ROZPOCET
| VV |  | 6,5*1*(1,55+1,55)/2 |  | 10.075 | [12 empty] | VV | 2 | 2 | True | 0 | ROZPOCET
| VV |  | 8,5*1*(1,55+1,55)/2 |  | 13.175 | [12 empty] | VV | 2 | 2 | True | 0 | ROZPOCET
| VV |  | 16*1*(1,55+1,55)/2 |  | 24.8 | [12 empty] | VV | 2 | 2 | True | 0 | ROZPOCET
| VV |  | 19*1*(1,55+1,55)/2 |  | 29.45 | [12 empty] | VV | 2 | 2 | True | 0 | ROZPOCET
| VV |  | 20*1*(1,55+1,55)/2 |  | 31 | [12 empty] | VV | 2 | 2 | True | 0 | ROZPOCET
| VV |  | 20*1*(1,55+1,55)/2 |  | 31 | [12 empty] | VV | 2 | 2 | True | 0 | ROZPOCET
| VV |  | 20*1*(1,55+1,55)/2 |  | 31 | [12 empty] | VV | 2 | 2 | True | 0 | ROZPOCET
| VV |  | 20*1*(1,55+1,55)/2 |  | 31 | [12 empty] | VV | 2 | 2 | True | 0 | ROZPOCET
| VV |  | 21*1*(1,55+1,55)/2 |  | 32.55 | [12 empty] | VV | 2 | 2 | True | 0 | ROZPOCET
| VV |  | 1*1*(1,55+1,4)/2 |  | 1.475 | [12 empty] | VV | 2 | 2 | True | 0 | ROZPOCET
| VV |  | 5*1*(1,4+1,56)/2 |  | 7.4 | [12 empty] | VV | 2 | 2 | True | 0 | ROZPOCET
| VV |  | 1*1*(1,56+1,55)/2 |  | 1.555 | [12 empty] | VV | 2 | 2 | True | 0 | ROZPOCET
| VV | VYKOPvod | Součet |  | 407.63 | [12 empty] | VV | 2 | 4 | True | 0 | ROZPOCET
| VV |  | " vodovod " VYKOPvod |  | 407.63 | [12 empty] | VV | 2 | 2 | True | 0 | ROZPOCET
| VV | VYKOP11 | Mezisoučet |  | 407.63 | [12 empty] | VV | 2 | 3 | True | 0 | ROZPOCET
| VV |  | " odpočet drn a ornice " -DRN*0,3 |  | -80.4 | [12 empty] | VV | 2 | 2 | True | 0 | ROZPOCET
| VV |  | " odpočet ruční výkop " -VYKOPR |  | -2.04 | [12 empty] | VV | 2 | 2 | True | 0 | ROZPOCET
| VV | VYKOP1 | Součet |  | 325.19 | [12 empty] | VV | 2 | 4 | True | 0 | ROZPOCET
| VV |  | " ve třídě 3 - 90%, ve tř.4 -10% " VYKOP1*0,9 |  | 292.671 | [12 empty] | VV | 2 | 2 | True | 0 | ROZPOCET
| VV |  | Součet |  | 292.671 | [12 empty] | VV | 2 | 4 | True | 1 | ROZPOCET
8 | K | 132354204 | Hloubení zapažených rýh š do 2000 mm v hornině třídy těžitelnosti II skupiny 4 objem do 500 m3 | m3 | 32.519 |  | 0 | CS ÚRS 2022 01 |  | základní |  | 0 | 0 | 0 | 0 | 0 | 4 | K | 2 |  |  |  | ROZPOCET |  |  |  | 0 | 0 | 0 | 0 | 0 | 1 | 0 | 4 | 461181514
| VV |  | " ve třídě 3 - 90%, ve tř.4 -10% " VYKOP1*0,1 |  | 32.519 | [12 empty] | VV | 2 | 2 | True | 1 | ROZPOCET
9 | K | 151101101 | Zřízení příložného pažení a rozepření stěn rýh hl do 2 m | m2 | 815.26 |  | 0 | CS ÚRS 2022 01 |  | základní |  | 0 | 0.00084 | 0.68482 | 0 | 0 | 4 | K | 2 |  |  |  | ROZPOCET |  |  |  | 0 | 0 | 0 | 0 | 0 | 1 | 0 | 4 | -23143787
| VV |  | " vodovod - výpočet plochy pažení " | [14 empty] | VV | 2 | 1 | True | 0 | ROZPOCET
| VV |  | 2*VYKOPvod/1,0 |  | 815.26 | [12 empty] | VV | 2 | 2 | True | 1 | ROZPOCET
10 | K | 151101111 | Odstranění příložného pažení a rozepření stěn rýh hl do 2 m | m2 | 815.26 |  | 0 | CS ÚRS 2022 01 |  | základní |  | 0 | 0 | 0 | 0 | 0 | 4 | K | 2 |  |  |  | ROZPOCET |  |  |  | 0 | 0 | 0 | 0 | 0 | 1 | 0 | 4 | -380522409
11 | K | 162351103 | Vodorovné přemístění přes 50 do 500 m výkopku/sypaniny z horniny třídy těžitelnosti I skupiny 1 až 3 | m3 | 294.507 |  | 0 | CS ÚRS 2022 01 |  | základní |  | 0 | 0 | 0 | 0 | 0 | 4 | K | 2 |  |  |  | ROZPOCET |  |  |  | 0 | 0 | 0 | 0 | 0 | 1 | 0 | 4 | 1513540428
| VV |  | " odvoz na mezideponii pro zásyp VDJ " | [14 empty] | VV | 2 | 1 | True | 0 | ROZPOCET
| VV |  | (VYKOP1+VYKOPR)*0,9 |  | 294.507 | [12 empty] | VV | 2 | 2 | True | 1 | ROZPOCET
12 | K | 171251201 | Uložení sypaniny na skládky nebo meziskládky | m3 | 294.507 |  | 0 | CS ÚRS 2022 01 |  | základní |  | 0 | 0 | 0 | 0 | 0 | 4 | K | 2 |  |  |  | ROZPOCET |  |  |  | 0 | 0 | 0 | 0 | 0 | 1 | 0 | 4 | -1827599774
13 | K | 162751117 | Vodorovné přemístění přes 9 000 do 10000 m výkopku/sypaniny z horniny třídy těžitelnosti I skupiny 1 až 3 | m3 | 26.8 |  | 0 | CS ÚRS 2022 01 |  | základní |  | 0 | 0 | 0 | 0 | 0 | 4 | K | 2 |  |  |  | ROZPOCET |  |  |  | 0 | 0 | 0 | 0 | 0 | 1 | 0 | 4 | -1196375219
| VV |  | " vytěžená vytříděníá zemina - 90% na mezideponii do 1km, 10% odvést na skládku -20km " | [14 empty] | VV | 2 | 1 | True | 0 | ROZPOCET
| VV |  | DRN*0,1 |  | 26.8 | [12 empty] | VV | 2 | 2 | True | 1 | ROZPOCET
14 | K | 162751119 | Příplatek k vodorovnému přemístění výkopku/sypaniny z horniny třídy těžitelnosti I skupiny 1 až 3 ZKD 1000 m přes 10000 m | m3 | 268 |  | 0 | CS ÚRS 2022 01 |  | základní |  | 0 | 0 | 0 | 0 | 0 | 4 | K | 2 |  |  |  | ROZPOCET |  |  |  | 0 | 0 | 0 | 0 | 0 | 1 | 0 | 4 | -854193989
| VV |  | 26,8*10 'Přepočtené koeficientem množství |  | 268 | [12 empty] | VV | 2 | 2 | False | 1 | ROZPOCET
15 | K | 162751137 | Vodorovné přemístění přes 9 000 do 10000 m výkopku/sypaniny z horniny třídy těžitelnosti II skupiny 4 a 5 | m3 | 32.723 |  | 0 | CS ÚRS 2022 01 |  | základní |  | 0 | 0 | 0 | 0 | 0 | 4 | K | 2 |  |  |  | ROZPOCET |  |  |  | 0 | 0 | 0 | 0 | 0 | 1 | 0 | 4 | 1401127508
| VV |  | " vytěžená vytříděníá zemina - 90% na mezideponii do 1km, 10% odvést na skládku -20km " | [14 empty] | VV | 2 | 1 | True | 0 | ROZPOCET
| VV |  | (VYKOP1+VYKOPR)*0,1 |  | 32.723 | [12 empty] | VV | 2 | 2 | True | 1 | ROZPOCET
16 | K | 162751139 | Příplatek k vodorovnému přemístění výkopku/sypaniny z horniny třídy těžitelnosti II skupiny 4 a 5 ZKD 1000 m přes 10000 m | m3 | 327.23 |  | 0 | CS ÚRS 2022 01 |  | základní |  | 0 | 0 | 0 | 0 | 0 | 4 | K | 2 |  |  |  | ROZPOCET |  |  |  | 0 | 0 | 0 | 0 | 0 | 1 | 0 | 4 | 1171568807
| VV |  | 32,723*10 'Přepočtené koeficientem množství |  | 327.23 | [12 empty] | VV | 2 | 2 | False | 1 | ROZPOCET
17 | K | 171201211.1 | Poplatek za skládku zeminy | t | 101.189 |  | 0 | vlastní |  | základní |  | 0 | 0 | 0 | 0 | 0 | 4 | K | 2 |  |  |  | ROZPOCET |  |  |  | 0 | 0 | 0 | 0 | 0 | 1 | 0 | 4 | -2093660120
| VV |  | (DRN*0,1+(VYKOP1+VYKOPR)*0,1)*1,7 |  | 101.1891 | [12 empty] | VV | 2 | 2 | True | 1 | ROZPOCET
18 | K | 174101101 | Zásyp jam, šachet rýh nebo kolem objektů sypaninou se zhutněním | m3 | 190.55 |  | 0 | CS ÚRS 2022 01 |  | základní |  | 0 | 0 | 0 | 0 | 0 | 4 | K | 2 |  |  |  | ROZPOCET |  |  |  | 0 | 0 | 0 | 0 | 0 | 1 | 0 | 4 | -724259056
| VV |  | " prostor k zásypu rýha " VYKOP11 |  | 407.63 | [12 empty] | VV | 2 | 2 | True | 0 | ROZPOCET
| VV |  | " odpočet vestavěného vodovodu " | [14 empty] | VV | 2 | 1 | True | 0 | ROZPOCET
| VV |  | -1,0*(0,1+0,16+0,3)*LT150 |  | -150.08 | [12 empty] | VV | 2 | 2 | True | 0 | ROZPOCET
| VV |  | " odpočet povrchů " -ORNICE*0,25 |  | -67 | [12 empty] | VV | 2 | 2 | True | 0 | ROZPOCET
| VV | ZASYP | Součet |  | 190.55 | [12 empty] | VV | 2 | 4 | True | 1 | ROZPOCET
19 | K | 167151111 | Nakládání výkopku z hornin třídy těžitelnosti I skupiny 1 až 3 přes 100 m3 | m3 | 190.55 |  | 0 | CS ÚRS 2022 01 |  | základní |  | 0 | 0 | 0 | 0 | 0 | 4 | K | 2 |  |  |  | ROZPOCET |  |  |  | 0 | 0 | 0 | 0 | 0 | 1 | 0 | 4 | -1651323114
| VV |  | " dovoz z mezideponie - zemina z VDJ " ZASYP |  | 190.55 | [12 empty] | VV | 2 | 2 | True | 1 | ROZPOCET
20 | K | 162351103 | Vodorovné přemístění přes 50 do 500 m výkopku/sypaniny z horniny třídy těžitelnosti I skupiny 1 až 3 | m3 | 190.55 |  | 0 | CS ÚRS 2022 01 |  | základní |  | 0 | 0 | 0 | 0 | 0 | 4 | K | 2 |  |  |  | ROZPOCET |  |  |  | 0 | 0 | 0 | 0 | 0 | 1 | 0 | 4 | -739068355
21 | K | 175151101 | Obsypání potrubí strojně sypaninou bez prohození, uloženou do 3 m | m3 | 117.892 |  | 0 | CS ÚRS 2022 01 |  | základní |  | 0 | 0 | 0 | 0 | 0 | 4 | K | 2 |  |  |  | ROZPOCET |  |  |  | 0 | 0 | 0 | 0 | 0 | 1 | 0 | 4 | 471317885
| VV |  | 1,0*(0,16+0,3)*LT150 |  | 123.28 | [12 empty] | VV | 2 | 2 | True | 0 | ROZPOCET
| VV | OBSYP1 | Mezisoučet |  | 123.28 | [12 empty] | VV | 2 | 3 | True | 0 | ROZPOCET
| VV |  | " odpočet potrubí " | [14 empty] | VV | 2 | 1 | True | 0 | ROZPOCET
| VV |  | -PI*(0,16/2)^2*LT150 |  | -5.3885 | [12 empty] | VV | 2 | 2 | True | 0 | ROZPOCET
| VV | OBSYP | Součet |  | 117.8915 | [12 empty] | VV | 2 | 4 | True | 1 | ROZPOCET
22 | M | 58337344.1 | štěrkopísek | t | 223.64 |  | 0 | vlastní |  | základní |  | 0 | 0 | 0 | 0 | 0 | 8 | M | 2 |  |  |  | ROZPOCET |  |  |  | 0 | 0 | 0 | 0 | 0 | 1 | 0 | 4 | -7088668
| VV |  | OBSYP*1,897 |  | 223.6403 | [12 empty] | VV | 2 | 2 | True | 1 | ROZPOCET
23 | K | 167151111 | Nakládání výkopku z hornin třídy těžitelnosti I skupiny 1 až 3 přes 100 m3 | m3 | 117.892 |  | 0 | CS ÚRS 2022 01 |  | základní |  | 0 | 0 | 0 | 0 | 0 | 4 | K | 2 |  |  |  | ROZPOCET |  |  |  | 0 | 0 | 0 | 0 | 0 | 1 | 0 | 4 | 319700359
| VV |  | " přesun hmot " OBSYP |  | 117.8915 | [12 empty] | VV | 2 | 2 | True | 1 | ROZPOCET
24 | K | 162351104 | Vodorovné přemístění přes 500 do 1000 m výkopku/sypaniny z horniny třídy těžitelnosti I skupiny 1 až 3 | m3 | 117.892 |  | 0 | CS ÚRS 2022 01 |  | základní |  | 0 | 0 | 0 | 0 | 0 | 4 | K | 2 |  |  |  | ROZPOCET |  |  |  | 0 | 0 | 0 | 0 | 0 | 1 | 0 | 4 | -75510145
25 | K | 181351114 | Rozprostření ornice tl vrstvy přes 200 do 250 mm pl přes 500 m2 v rovině nebo ve svahu do 1:5 strojně | m2 | 268 |  | 0 | CS ÚRS 2022 01 |  | základní |  | 0 | 0 | 0 | 0 | 0 | 4 | K | 2 |  |  |  | ROZPOCET |  |  |  | 0 | 0 | 0 | 0 | 0 | 1 | 0 | 4 | -841028928
| VV |  | ORNICE |  | 268 | [12 empty] | VV | 2 | 2 | True | 1 | ROZPOCET
26 | K | 181151311 | Plošná úprava terénu přes 500 m2 zemina skupiny 1 až 4 nerovnosti přes 50 do 100 mm v rovinně a svahu do 1:5 | m2 | 402 |  | 0 | CS ÚRS 2022 01 |  | základní |  | 0 | 0 | 0 | 0 | 0 | 4 | K | 2 |  |  |  | ROZPOCET |  |  |  | 0 | 0 | 0 | 0 | 0 | 1 | 0 | 4 | 837510150
| VV |  | " zapravení nad rýhou vč. sanace trávníku vedle rýhy " ORNICE*1,5 |  | 402 | [12 empty] | VV | 2 | 2 | True | 0 | ROZPOCET
| VV | TRAVNIK | Součet |  | 402 | [12 empty] | VV | 2 | 4 | True | 1 | ROZPOCET
27 | K | 181411131.3 | Založení trávníku lučního výsevem plochy v rovině a ve svahu vč. předseťové přípravy a povýsadbových prací | m2 | 402 |  | 0 | vlastní |  | základní |  | 0 | 0 | 0 | 0 | 0 | 4 | K | 2 |  |  |  | ROZPOCET |  |  |  | 0 | 0 | 0 | 0 | 0 | 1 | 0 | 4 | -2063876207
| VV |  | TRAVNIK |  | 402 | [12 empty] | VV | 2 | 2 | True | 1 | ROZPOCET
| D | 4 | Vodorovné konstrukce |  |  |  | 0 |  |  |  |  | 0 |  | 0.04 |  | 0 | 1 | D | 1 |  |  |  | ROZPOCET | [9 empty] | 0
28 | K | 451573111 | Lože pod potrubí otevřený výkop ze štěrkopísku | m3 | 26.8 |  | 0 | CS ÚRS 2022 01 |  | základní |  | 0 | 0 | 0 | 0 | 0 | 4 | K | 2 |  |  |  | ROZPOCET |  |  |  | 0 | 0 | 0 | 0 | 0 | 1 | 0 | 4 | -1631022944
| VV |  | " vodovod " 0,1*1,0*LT150 |  | 26.8 | [12 empty] | VV | 2 | 2 | True | 0 | ROZPOCET
| VV | LOZEšp | Součet |  | 26.8 | [12 empty] | VV | 2 | 4 | True | 1 | ROZPOCET
29 | K | 167151101 | Nakládání výkopku z hornin třídy těžitelnosti I skupiny 1 až 3 do 100 m3 | m3 | 26.8 |  | 0 | CS ÚRS 2022 01 |  | základní |  | 0 | 0 | 0 | 0 | 0 | 4 | K | 2 |  |  |  | ROZPOCET |  |  |  | 0 | 0 | 0 | 0 | 0 | 1 | 0 | 4 | -1021513489
| VV |  | " přesun hmot " LOZEšp |  | 26.8 | [12 empty] | VV | 2 | 2 | True | 1 | ROZPOCET
30 | K | 162351103 | Vodorovné přemístění přes 50 do 500 m výkopku/sypaniny z horniny třídy těžitelnosti I skupiny 1 až 3 | m3 | 26.8 |  | 0 | CS ÚRS 2022 01 |  | základní |  | 0 | 0 | 0 | 0 | 0 | 4 | K | 2 |  |  |  | ROZPOCET |  |  |  | 0 | 0 | 0 | 0 | 0 | 1 | 0 | 4 | 1663095765
31 | K | 452313151.3 | Opěrný blok z betonu prostého tř. C 20/25 vč. bednění | kus | 1 |  | 0 | vlastní |  | základní |  | 0 | 0.04 | 0.04 | 0 | 0 | 4 | K | 2 |  |  |  | ROZPOCET |  |  |  | 0 | 0 | 0 | 0 | 0 | 1 | 0 | 4 | 1554805915
| D | 8 | Trubní vedení |  |  |  | 0 |  |  |  |  | 0 |  | 7.1967 |  | 0.1488 | 1 | D | 1 |  |  |  | ROZPOCET | [9 empty] | 0
32 | K | 851311131 | Montáž potrubí z trub litinových hrdlových s integrovaným těsněním otevřený výkop DN 150 | m | 268 |  | 0 | CS ÚRS 2022 01 |  | základní |  | 0 | 0 | 0 | 0 | 0 | 4 | K | 2 |  |  |  | ROZPOCET |  |  |  | 0 | 0 | 0 | 0 | 0 | 1 | 0 | 4 | 1741560679
| VV |  | " zámkov spoj " 268,0 |  | 268 | [12 empty] | VV | 2 | 2 | True | 0 | ROZPOCET
| VV | LT150 | Součet |  | 268 | [12 empty] | VV | 2 | 4 | True | 1 | ROZPOCET
33 | M | 55251007 | trouba vodovodní litinová hrdlová Zn+Al (85/15) 400g/m2+modrý epoxid dl 6m DN 150 | m | 270.68 |  | 0 | CS ÚRS 2022 01 |  | základní |  | 0 | 0.02416 | 6.5396 | 0 | 0 | 8 | M | 2 |  |  |  | ROZPOCET |  |  |  | 0 | 0 | 0 | 0 | 0 | 1 | 0 | 4 | 1532341542
| VV |  | 268*1,01 'Přepočtené koeficientem množství |  | 270.68 | [12 empty] | VV | 2 | 2 | False | 1 | ROZPOCET
34 | K | 879231191 | Příplatek za práce sklon nad 20 % při montáži jakéhokoli vodovodního potrubí DN 40 až 550 | m | 262 |  | 0 | CS ÚRS 2022 01 |  | základní |  | 0 | 0 | 0 | 0 | 0 | 4 | K | 2 |  |  |  | ROZPOCET |  |  |  | 0 | 0 | 0 | 0 | 0 | 1 | 0 | 4 | 162570627
| VV |  | " potrubí celkem " LT150 |  | 268 | [12 empty] | VV | 2 | 2 | True | 0 | ROZPOCET
| VV |  | " odečet potrubí sklon pod 20% " | [14 empty] | VV | 2 | 1 | True | 0 | ROZPOCET
| VV |  | -6,0 |  | -6 | [12 empty] | VV | 2 | 2 | True | 0 | ROZPOCET
| VV |  | Součet |  | 262 | [12 empty] | VV | 2 | 4 | True | 1 | ROZPOCET
35 | K | 721140927 | Potrubí litinové odpadní krácení trub DN 150 | kus | 3 |  | 0 | CS ÚRS 2022 01 |  | základní |  | 0 | 0 | 0 | 0 | 0 | 4 | K | 2 |  |  |  | ROZPOCET |  |  |  | 0 | 0 | 0 | 0 | 0 | 1 | 0 | 4 | 2010713540
| VV |  | " SEK " 3 |  | 3 | [12 empty] | VV | 2 | 2 | True | 1 | ROZPOCET
36 | K | 857311131.1 | Montáž litinových tvarovek jednoosých - spojka jištěná proti posunu hrdlo-hrdlo otevřený výkop DN 150 | kus | 1 |  | 0 | vlastní |  | základní |  | 0 | 0 | 0 | 0.0186 | 0.0186 | 4 | K | 2 |  |  |  | ROZPOCET |  |  |  | 0 | 0 | 0 | 0 | 0 | 1 | 0 | 4 | 1924979206
37 | M | 797415000016 | multitoleranční spojka s jištěním proti posunu DN 150 hrdlo-hrdlo vč.těsnění | kus | 1 |  | 0 | vlastní |  | základní |  | 0 | 0.01926 | 0.01926 | 0 | 0 | 8 | M | 2 |  |  |  | ROZPOCET |  |  |  | 0 | 0 | 0 | 0 | 0 | 1 | 0 | 4 | -1190459001
38 | K | 857311131 | Montáž litinových tvarovek jednoosých hrdlových otevřený výkop s integrovaným těsněním DN 150 | kus | 7 |  | 0 | CS ÚRS 2022 01 |  | základní |  | 0 | 0 | 0 | 0.0186 | 0.1302 | 4 | K | 2 |  |  |  | ROZPOCET |  |  |  | 0 | 0 | 0 | 0 | 0 | 1 | 0 | 4 | 2091078969
39 | M | 55253907.1 | koleno hrdlové z tvárné litiny MMK-kus DN 150-11,25° | kus | 3 |  | 0 | CS ÚRS 2022 01 |  | základní |  | 0 | 0.0126 | 0.0378 | 0 | 0 | 8 | M | 2 |  |  |  | ROZPOCET |  |  |  | 0 | 0 | 0 | 0 | 0 | 1 | 0 | 4 | -531391058
40 | M | 55253919.1 | koleno hrdlové z tvárné litiny MMK-kus DN 150-22,5° | kus | 1 |  | 0 | CS ÚRS 2022 01 |  | základní |  | 0 | 0.0122 | 0.0122 | 0 | 0 | 8 | M | 2 |  |  |  | ROZPOCET |  |  |  | 0 | 0 | 0 | 0 | 0 | 1 | 0 | 4 | -241169785
41 | M | 55253931.1 | koleno hrdlové z tvárné litiny MMK-kus DN 150-30° | kus | 1 |  | 0 | vlastní |  | základní |  | 0 | 0.0148 | 0.0148 | 0 | 0 | 8 | M | 2 |  |  |  | ROZPOCET |  |  |  | 0 | 0 | 0 | 0 | 0 | 1 | 0 | 4 | -64942382
42 | M | 55253943.1 | koleno hrdlové z tvárné litiny MMK-kus DN 150-45° | kus | 2 |  | 0 | CS ÚRS 2022 01 |  | základní |  | 0 | 0.0156 | 0.0312 | 0 | 0 | 8 | M | 2 |  |  |  | ROZPOCET |  |  |  | 0 | 0 | 0 | 0 | 0 | 1 | 0 | 4 | 1706209360
43 | M | 55251462.1 | kroužek zámkový DN 150 | kus | 14.28 |  | 0 | vlastní |  | základní |  | 0 | 0.0003 | 0.004284 | 0 | 0 | 8 | M | 2 |  |  |  | ROZPOCET |  |  |  | 0 | 0 | 0 | 0 | 0 | 1 | 0 | 4 | 52502340
| VV |  | 14*1,02 'Přepočtené koeficientem množství |  | 14.28 | [12 empty] | VV | 2 | 2 | False | 1 | ROZPOCET
44 | K | 892372111 | Zabezpečení konců potrubí DN do 300 při tlakových zkouškách vodou | kus | 1 |  | 0 | CS ÚRS 2022 01 |  | základní |  | 0 | 0.45937 | 0.45937 | 0 | 0 | 4 | K | 2 |  |  |  | ROZPOCET |  |  |  | 0 | 0 | 0 | 0 | 0 | 1 | 0 | 4 | -460739141
45 | K | 892351111 | Tlaková zkouška vodou potrubí DN 150 nebo 200 | m | 268 |  | 0 | CS ÚRS 2022 01 |  | základní |  | 0 | 0 | 0 | 0 | 0 | 4 | K | 2 |  |  |  | ROZPOCET |  |  |  | 0 | 0 | 0 | 0 | 0 | 1 | 0 | 4 | -1317895800
| VV |  | LT150 |  | 268 | [12 empty] | VV | 2 | 2 | True | 1 | ROZPOCET
46 | K | 892353122 | Proplach a dezinfekce vodovodního potrubí DN 150 nebo 200 | m | 268 |  | 0 | CS ÚRS 2022 01 |  | základní |  | 0 | 0 | 0 | 0 | 0 | 4 | K | 2 |  |  |  | ROZPOCET |  |  |  | 0 | 0 | 0 | 0 | 0 | 1 | 0 | 4 | 1760649855
| VV |  | LT150 |  | 268 | [12 empty] | VV | 2 | 2 | True | 1 | ROZPOCET
47 | K | 899721112 | Signalizační vodič DN přes 150 mm na potrubí | m | 270 |  | 0 | CS ÚRS 2022 01 |  | základní |  | 0 | 0.0002 | 0.054 | 0 | 0 | 4 | K | 2 |  |  |  | ROZPOCET |  |  |  | 0 | 0 | 0 | 0 | 0 | 1 | 0 | 4 | -1846710984
48 | K | 899722113 | Krytí potrubí z plastů výstražnou fólií z PVC 34cm | m | 268 |  | 0 | CS ÚRS 2022 01 |  | základní |  | 0 | 9e-05 | 0.02412 | 0 | 0 | 4 | K | 2 |  |  |  | ROZPOCET |  |  |  | 0 | 0 | 0 | 0 | 0 | 1 | 0 | 4 | -1903856273
| VV |  | LT150 |  | 268 | [12 empty] | VV | 2 | 2 | True | 1 | ROZPOCET
| D | 998 | Přesun hmot |  |  |  | 0 |  |  |  |  | 0 |  | 0 |  | 0 | 1 | D | 1 |  |  |  | ROZPOCET | [9 empty] | 0
49 | K | 998273102 | Přesun hmot pro trubní vedení z trub litinových otevřený výkop | t | 7.93 |  | 0 | CS ÚRS 2022 01 |  | základní |  | 0 | 0 | 0 | 0 | 0 | 4 | K | 2 |  |  |  | ROZPOCET |  |  |  | 0 | 0 | 0 | 0 | 0 | 1 | 0 | 4 | 867392337
| D | M | Práce a dodávky M |  |  |  | 0 |  |  |  |  | 0 |  | 9e-05 |  | 0 | 3 | D | 0 |  |  |  | ROZPOCET | [9 empty] | 0
| D | 46-M | Zemní práce při extr.mont.pracích |  |  |  | 0 |  |  |  |  | 0 |  | 9e-05 |  | 0 | 3 | D | 1 |  |  |  | ROZPOCET | [9 empty] | 0
50 | K | 460490013 | Výstražná fólie pro krytí kabelů šířky 34 cm | m | 1 |  | 0 | CS ÚRS 2022 01 |  | základní |  | 0 | 9e-05 | 9e-05 | 0 | 0 | 64 | K | 2 |  |  |  | ROZPOCET |  |  |  | 0 | 0 | 0 | 0 | 0 | 1 | 0 | 64 | 1161583441
| VV |  | " křížení inž. sítí " | [14 empty] | VV | 2 | 1 | True | 0 | ROZPOCET
| VV |  | " potrubí voda " POTRUBI1 |  | 1 | [12 empty] | VV | 2 | 2 | True | 1 | ROZPOCET

## SO 10.2 - rušení stávajíc...
{2a0995ce-8e44-436d-bd56-73281338d6da}
2
| KRYCÍ LIST SOUPISU PRACÍ | [7 empty] | v --- níže se nacházejí doplnkové a pomocné údaje k sestavám --- v | [8 empty] | False
Stavba:
VODOJEM POUZDŘANY
Objekt:
SO 10 - ZÁSOBOVACÍ ŘAD POUZDŘANY
Soupis:
SO 10.2 - rušení stávajících objektů
| KSO: |  | 827 11 |  |  | CC-CZ:
| Místo: |  | Pouzdřany |  |  | Datum: | 6. 1. 2022
| Zadavatel: |  |  |  |  | IČ:
|  | VAK BŘECLAV a.s. |  |  |  | DIČ:
| Uchazeč: |  |  |  |  | IČ: | Vyplň údaj
|  | Vyplň údaj |  |  |  | DIČ: | Vyplň údaj
| Projektant: |  |  |  |  | IČ:
|  | AQUA PROCON s.r.o.Palackého tř. 12, 612 00 Brno |  |  |  | DIČ:
| Zpracovatel: |  |  |  |  | IČ:
|  | Obrtel M. |  |  |  | DIČ:
Poznámka:
| Cena bez DPH | [5 empty] | 0
|  |  | Základ daně |  |  | Sazba daně | Výše daně
| DPH | základní | 0 |  |  | 21% | 0
|  | snížená | 0 |  |  | 15% | 0
|  | zákl. přenesená | 0 |  |  | 21% | 0
|  | sníž. přenesená | 0 |  |  | 15% | 0
|  | nulová | 0 |  |  | 0% | 0
| Cena s DPH |  |  | v | CZK |  | 0
| Projektant |  |  | Zpracovatel
| Datum a podpis: |  | Razítko | Datum a podpis: |  |  | Razítko
| Objednavatel |  |  | Uchazeč
| Datum a podpis: |  | Razítko | Datum a podpis: |  |  | Razítko
REKAPITULACE ČLENĚNÍ SOUPISU PRACÍ
Stavba:
VODOJEM POUZDŘANY
Objekt:
SO 10 - ZÁSOBOVACÍ ŘAD POUZDŘANY
Soupis:
SO 10.2 - rušení stávajících objektů
Místo: |  |  | Pouzdřany |  |  | Datum: | 6. 1. 2022
Zadavatel: |  |  | VAK BŘECLAV a.s. |  |  | Projektant: | AQUA PROCON s.r.o.Palackého tř. 12, 612 00 Brno
Uchazeč: |  |  | Vyplň údaj |  |  | Zpracovatel: | Obrtel M.
Kód dílu - Popis | [6 empty] | Cena celkem [CZK]
Náklady ze soupisu prací | [6 empty] | 0 | [11 empty] | -1
| HSV - Práce a dodávky HSV | [5 empty] | 0
| 3 - Svislé a kompletní konstrukce | [5 empty] | 0
| 8 - Trubní vedení | [5 empty] | 0
SOUPIS PRACÍ
Stavba:
VODOJEM POUZDŘANY
Objekt:
SO 10 - ZÁSOBOVACÍ ŘAD POUZDŘANY
Soupis:
SO 10.2 - rušení stávajících objektů
Místo: |  |  | Pouzdřany |  |  | Datum: | 6. 1. 2022
Zadavatel: |  |  | VAK BŘECLAV a.s. |  |  | Projektant: | AQUA PROCON s.r.o.Palackého tř. 12, 612 00 Brno
Uchazeč: |  |  | Vyplň údaj |  |  | Zpracovatel: | Obrtel M.
PČ | Typ | Kód | Popis | MJ | Množství | J.cena [CZK] | Cena celkem [CZK] | Cenová soustava |  | DPH | J. Nh [h] | Nh celkem [h] | J. hmotnost [t] | Hmotnost celkem [t] | J. suť [t] | Suť Celkem [t]
Náklady soupisu celkem | [6 empty] | 0 |  |  |  |  | 0 |  | 0.14 |  | 9.1146 |  | D | -1 | [10 empty] | 0
| D | HSV | Práce a dodávky HSV |  |  |  | 0 |  |  |  |  | 0 |  | 0.14 |  | 9.1146 | 1 | D | 0 |  |  |  | ROZPOCET | [6 empty] | 0
| D | 3 | Svislé a kompletní konstrukce |  |  |  | 0 |  |  |  |  | 0 |  | 0 |  | 0 | 1 | D | 1 |  |  |  | ROZPOCET | [6 empty] | 0
1 | K | 351311201.1 | Zalití zálivkovou popílkocementovou suspenzí vč. všech souvisejících prací (ucpávky, utěsnění zazdívky aj.) | m3 | 4.771 |  | 0 | vlastní |  | základní |  | 0 | 0 | 0 | 0 | 0 | 4 | K | 2 |  |  |  | ROZPOCET | 0 | 0 | 0 | 0 | 0 | 1 | 0 | 4 | 417212661
| VV |  | " zaplnění stáv. potrubí DN150 " PI*(0,15/2)^2*(290,0-20,0) |  | 4.7713 | [12 empty] | VV | 2 | 2 | True | 1 | ROZPOCET
| D | 8 | Trubní vedení |  |  |  | 0 |  |  |  |  | 0 |  | 0.14 |  | 9.1146 | 1 | D | 1 |  |  |  | ROZPOCET | [6 empty] | 0
2 | K | 890351860.1 | Bourání stáv. armaturní šachty 2,5 x 250 m odbourání část suti použít na zásyp šachty část odvezenavč. poklopu | kus | 1 |  | 0 | vlastní |  | základní |  | 0 | 0 | 0 | 8.2 | 8.2 | 4 | K | 2 |  |  |  | ROZPOCET | 0 | 0 | 0 | 0 | 0 | 1 | 0 | 4 | 253918374
3 | K | 891241810.3 | Demontáž vystrojení armaturní šachty vč. všech armatur, tvarovek, potrubí, likvidace všecho demontov. matriálu | kus | 2 |  | 0 | vlastní |  | základní |  | 0 | 0.07 | 0.14 | 0.0173 | 0.0346 | 4 | K | 2 |  |  |  | ROZPOCET | 0 | 0 | 0 | 0 | 0 | 1 | 0 | 4 | 1618290843
4 | K | 850311811 | Bourání stávajícího potrubí z trub litinových DN 150 | m | 20 |  | 0 | CS ÚRS 2022 01 |  | základní |  | 0 | 0 | 0 | 0.044 | 0.88 | 4 | K | 2 |  |  |  | ROZPOCET | 0 | 0 | 0 | 0 | 0 | 1 | 0 | 4 | -1378723819
| VV |  | " bourání stáv. potrubí DN150 " 20,0 |  | 20 | [12 empty] | VV | 2 | 2 | True | 1 | ROZPOCET
5 | K | 997013111 | Vnitrostaveništní doprava suti a vybouraných hmot pro budovy v do 6 m s použitím mechanizace | t | 9.115 |  | 0 | CS ÚRS 2022 01 |  | základní |  | 0 | 0 | 0 | 0 | 0 | 4 | K | 2 |  |  |  | ROZPOCET | 0 | 0 | 0 | 0 | 0 | 1 | 0 | 4 | 518369313
6 | K | 997013501 | Odvoz suti a vybouraných hmot na skládku nebo meziskládku do 1 km se složením | t | 9.115 |  | 0 | CS ÚRS 2022 01 |  | základní |  | 0 | 0 | 0 | 0 | 0 | 4 | K | 2 |  |  |  | ROZPOCET | 0 | 0 | 0 | 0 | 0 | 1 | 0 | 4 | 239294984
7 | K | 997013509 | Příplatek k odvozu suti a vybouraných hmot na skládku ZKD 1 km přes 1 km | t | 173.185 |  | 0 | CS ÚRS 2022 01 |  | základní |  | 0 | 0 | 0 | 0 | 0 | 4 | K | 2 |  |  |  | ROZPOCET | 0 | 0 | 0 | 0 | 0 | 1 | 0 | 4 | -996157643
| VV |  | 9,115*19 'Přepočtené koeficientem množství |  | 173.185 | [12 empty] | VV | 2 | 2 | False | 1 | ROZPOCET
8 | K | 997013631.1 | Poplatek za uložení na skládce (skládkovné) stavebního odpadu | t | 9.115 |  | 0 | vlastní |  | základní |  | 0 | 0 | 0 | 0 | 0 | 4 | K | 2 |  |  |  | ROZPOCET | 0 | 0 | 0 | 0 | 0 | 1 | 0 | 4 | 1881385206

## SO 11.1 - potrubí rozvodn...
[18 empty] | {4dbf878e-485c-4e68-878f-03accc3d553d} | [5 empty] | DRN | 23,2 | 2
[18 empty] | 2 | [5 empty] | LOZEšp | 2,32 | 2
| KRYCÍ LIST SOUPISU PRACÍ | [7 empty] | v --- níže se nacházejí doplnkové a pomocné údaje k sestavám --- v | [8 empty] | False | [5 empty] | OBSYP | 8,94621239802368 | 2
[24 empty] | ORNICE | 23,2 | 2
| Stavba: | [22 empty] | PE90 | 104 | 2
|  | VODOJEM POUZDŘANY | [21 empty] | POTRUBI1 | 1,5 | 2
| Objekt: | [22 empty] | TRAVNIK | 34,8 | 2
|  | SO 11 - PROPOJENÍ ROZVODNÉ SÍTĚ POUZDŘANY | [21 empty] | VYKOP1 | 25,15 | 2
| Soupis: | [22 empty] | VYKOP11 | 34,36 | 2
|  | SO 11.1 - potrubí rozvodné sítě | [21 empty] | VYKOPR | 2,25 | 2
[24 empty] | ZASYP | 17,192 | 2
| KSO: |  | 827 11 |  |  | CC-CZ:
| Místo: |  | Pouzdřany |  |  | Datum: | 6. 1. 2022
| Zadavatel: |  |  |  |  | IČ:
|  | VAK BŘECLAV a.s. |  |  |  | DIČ:
| Uchazeč: |  |  |  |  | IČ: | Vyplň údaj
|  | Vyplň údaj |  |  |  | DIČ: | Vyplň údaj
| Projektant: |  |  |  |  | IČ:
|  | AQUA PROCON s.r.o.Palackého tř. 12, 612 00 Brno |  |  |  | DIČ:
| Zpracovatel: |  |  |  |  | IČ:
|  | Obrtel M. |  |  |  | DIČ:
Poznámka:
| Cena bez DPH | [5 empty] | 0
|  |  | Základ daně |  |  | Sazba daně | Výše daně
| DPH | základní | 0 |  |  | 21% | 0
|  | snížená | 0 |  |  | 15% | 0
|  | zákl. přenesená | 0 |  |  | 21% | 0
|  | sníž. přenesená | 0 |  |  | 15% | 0
|  | nulová | 0 |  |  | 0% | 0
| Cena s DPH |  |  | v | CZK |  | 0
| Projektant |  |  | Zpracovatel
| Datum a podpis: |  | Razítko | Datum a podpis: |  |  | Razítko
| Objednavatel |  |  | Uchazeč
| Datum a podpis: |  | Razítko | Datum a podpis: |  |  | Razítko
REKAPITULACE ČLENĚNÍ SOUPISU PRACÍ
Stavba:
VODOJEM POUZDŘANY
Objekt:
SO 11 - PROPOJENÍ ROZVODNÉ SÍTĚ POUZDŘANY
Soupis:
SO 11.1 - potrubí rozvodné sítě
Místo: |  |  | Pouzdřany |  |  | Datum: | 6. 1. 2022
Zadavatel: |  |  | VAK BŘECLAV a.s. |  |  | Projektant: | AQUA PROCON s.r.o.Palackého tř. 12, 612 00 Brno
Uchazeč: |  |  | Vyplň údaj |  |  | Zpracovatel: | Obrtel M.
Kód dílu - Popis | [6 empty] | Cena celkem [CZK]
Náklady ze soupisu prací | [6 empty] | 0 | [11 empty] | -1
| HSV - Práce a dodávky HSV | [5 empty] | 0
| 1 - Zemní práce | [5 empty] | 0
| 3 - Svislé a kompletní konstrukce | [5 empty] | 0
| 4 - Vodorovné konstrukce | [5 empty] | 0
| 8 - Trubní vedení | [5 empty] | 0
| 998 - Přesun hmot | [5 empty] | 0
| M - Práce a dodávky M | [5 empty] | 0
| 46-M - Zemní práce při extr.mont.pracích | [5 empty] | 0
SOUPIS PRACÍ
Stavba:
VODOJEM POUZDŘANY
Objekt:
SO 11 - PROPOJENÍ ROZVODNÉ SÍTĚ POUZDŘANY
Soupis:
SO 11.1 - potrubí rozvodné sítě
Místo: |  |  | Pouzdřany |  |  | Datum: | 6. 1. 2022
Zadavatel: |  |  | VAK BŘECLAV a.s. |  |  | Projektant: | AQUA PROCON s.r.o.Palackého tř. 12, 612 00 Brno
Uchazeč: |  |  | Vyplň údaj |  |  | Zpracovatel: | Obrtel M.
PČ | Typ | Kód | Popis | MJ | Množství | J.cena [CZK] | Cena celkem [CZK] | Cenová soustava |  | DPH | J. Nh [h] | Nh celkem [h] | J. hmotnost [t] | Hmotnost celkem [t] | J. suť [t] | Suť Celkem [t]
Náklady soupisu celkem | [6 empty] | 0 |  |  |  |  | 0 |  | 2.0377 |  | 0.17187 |  | D | -1 | [13 empty] | 0
| D | HSV | Práce a dodávky HSV |  |  |  | 0 |  |  |  |  | 0 |  | 2.0375 |  | 0.17187 | 1 | D | 0 |  |  |  | ROZPOCET | [9 empty] | 0
| D | 1 | Zemní práce |  |  |  | 0 |  |  |  |  | 0 |  | 0.37738 |  | 0 | 1 | D | 1 |  |  |  | ROZPOCET | [9 empty] | 0
1 | K | 111301111 | Sejmutí drnu tl do 100 mm s přemístěním do 50 m nebo naložením na dopravní prostředek | m2 | 23.2 |  | 0 | CS ÚRS 2022 01 |  | základní |  | 0 | 0 | 0 | 0 | 0 | 4 | K | 2 |  |  |  | ROZPOCET |  |  |  | 0 | 0 | 0 | 0 | 0 | 1 | 0 | 4 | 263556569
| VV |  | " šachty - MJ na lomech a armatůrách " | [14 empty] | VV | 2 | 1 | True | 0 | ROZPOCET
| VV |  | 1,5*2,0*7 |  | 21 | [12 empty] | VV | 2 | 2 | True | 0 | ROZPOCET
| VV |  | " propoj " | [14 empty] | VV | 2 | 1 | True | 0 | ROZPOCET
| VV |  | 1,1*2,0 |  | 2.2 | [12 empty] | VV | 2 | 2 | True | 0 | ROZPOCET
| VV | DRN | Součet |  | 23.2 | [12 empty] | VV | 2 | 4 | True | 1 | ROZPOCET
2 | K | 121151114 | Sejmutí ornice plochy do 500 m2 tl vrstvy přes 200 do 250 mm strojně | m2 | 23.2 |  | 0 | CS ÚRS 2022 01 |  | základní |  | 0 | 0 | 0 | 0 | 0 | 4 | K | 2 |  |  |  | ROZPOCET |  |  |  | 0 | 0 | 0 | 0 | 0 | 1 | 0 | 4 | -1666075490
| VV |  | DRN |  | 23.2 | [12 empty] | VV | 2 | 2 | True | 0 | ROZPOCET
| VV | ORNICE | Mezisoučet |  | 23.2 | [12 empty] | VV | 2 | 3 | True | 0 | ROZPOCET
| VV |  | Součet |  | 23.2 | [12 empty] | VV | 2 | 4 | True | 1 | ROZPOCET
3 | K | 119001401 | Dočasné zajištění potrubí ocelového nebo litinového DN do 200 mm | m | 1.5 |  | 0 | CS ÚRS 2022 01 |  | základní |  | 0 | 0.00868 | 0.01302 | 0 | 0 | 4 | K | 2 |  |  |  | ROZPOCET |  |  |  | 0 | 0 | 0 | 0 | 0 | 1 | 0 | 4 | 1562040499
| VV |  | " stáv. vodovod " 1,5 |  | 1.5 | [12 empty] | VV | 2 | 2 | True | 0 | ROZPOCET
| VV | POTRUBI1 | Součet |  | 1.5 | [12 empty] | VV | 2 | 4 | True | 1 | ROZPOCET
4 | K | 139001101 | Příplatek za ztížení vykopávky v blízkosti podzemního vedení | m3 | 2.25 |  | 0 | CS ÚRS 2022 01 |  | základní |  | 0 | 0 | 0 | 0 | 0 | 4 | K | 2 |  |  |  | ROZPOCET |  |  |  | 0 | 0 | 0 | 0 | 0 | 1 | 0 | 4 | 2058504115
| VV |  | POTRUBI1*1,0*1,5 |  | 2.25 | [12 empty] | VV | 2 | 2 | True | 0 | ROZPOCET
| VV | VYKOPR | Součet |  | 2.25 | [12 empty] | VV | 2 | 4 | True | 1 | ROZPOCET
5 | K | 133212811 | Hloubení nezapažených šachet v hornině třídy těžitelnosti I skupiny 3 plocha výkopu do 4 m2 ručně | m3 | 2.025 |  | 0 | CS ÚRS 2022 01 |  | základní |  | 0 | 0 | 0 | 0 | 0 | 4 | K | 2 |  |  |  | ROZPOCET |  |  |  | 0 | 0 | 0 | 0 | 0 | 1 | 0 | 4 | 192427964
| VV |  | " ve třídě 3 - 90%, ve tř.4 -10% " VYKOPR*0,9 |  | 2.025 | [12 empty] | VV | 2 | 2 | True | 1 | ROZPOCET
6 | K | 133312811 | Hloubení nezapažených šachet v hornině třídy těžitelnosti II skupiny 4 plocha výkopu do 4 m2 ručně | m3 | 0.225 |  | 0 | CS ÚRS 2022 01 |  | základní |  | 0 | 0 | 0 | 0 | 0 | 4 | K | 2 |  |  |  | ROZPOCET |  |  |  | 0 | 0 | 0 | 0 | 0 | 1 | 0 | 4 | -1091874946
| VV |  | " ve třídě 3 - 90%, ve tř.4 -10% " VYKOPR*0,1 |  | 0.225 | [12 empty] | VV | 2 | 2 | True | 1 | ROZPOCET
7 | K | 133251031 | Hloubení šachet v hornině třídy těžitelnosti I skupiny 3 objemu do 15 m3 při překopech inženýrských sítí strojně | m3 | 22.635 |  | 0 | CS ÚRS 2022 01 |  | základní |  | 0 | 0 | 0 | 0 | 0 | 4 | K | 2 |  |  |  | ROZPOCET |  |  |  | 0 | 0 | 0 | 0 | 0 | 1 | 0 | 4 | 1170856626
| VV |  | " šachty - MJ na lomech a armatůrách " | [14 empty] | VV | 2 | 1 | True | 0 | ROZPOCET
| VV |  | 1,5*2,0*(1,6+1,62+1,43+1,34+1,36+1,43+1,5) |  | 30.84 | [12 empty] | VV | 2 | 2 | True | 0 | ROZPOCET
| VV |  | " propoj " | [14 empty] | VV | 2 | 1 | True | 0 | ROZPOCET
| VV |  | 1,1*2,0*1,6 |  | 3.52 | [12 empty] | VV | 2 | 2 | True | 0 | ROZPOCET
| VV | VYKOP11 | Mezisoučet |  | 34.36 | [12 empty] | VV | 2 | 3 | True | 0 | ROZPOCET
| VV |  | " odpočet drn a ornice " -DRN*0,3 |  | -6.96 | [12 empty] | VV | 2 | 2 | True | 0 | ROZPOCET
| VV |  | " odpočet ruční výkop " -VYKOPR |  | -2.25 | [12 empty] | VV | 2 | 2 | True | 0 | ROZPOCET
| VV | VYKOP1 | Součet |  | 25.15 | [12 empty] | VV | 2 | 4 | True | 0 | ROZPOCET
| VV |  | " ve třídě 3 - 90%, ve tř.4 -10% " VYKOP1*0,9 |  | 22.635 | [12 empty] | VV | 2 | 2 | True | 0 | ROZPOCET
| VV |  | Součet |  | 22.635 | [12 empty] | VV | 2 | 4 | True | 1 | ROZPOCET
8 | K | 133351031 | Hloubení šachet v hornině třídy těžitelnosti II skupiny 4 objemu do 15 m3 při překopech inženýrských sítí strojně | m3 | 2.515 |  | 0 | CS ÚRS 2022 01 |  | základní |  | 0 | 0 | 0 | 0 | 0 | 4 | K | 2 |  |  |  | ROZPOCET |  |  |  | 0 | 0 | 0 | 0 | 0 | 1 | 0 | 4 | -1246407774
| VV |  | " ve třídě 3 - 90%, ve tř.4 -10% " VYKOP1*0,1 |  | 2.515 | [12 empty] | VV | 2 | 2 | True | 1 | ROZPOCET
9 | K | 151102201 | Zřízení příložného pažení stěn do 30 m2 výkopu hl do 4 m pro překopy inženýrských sítí | m2 | 81.88 |  | 0 | CS ÚRS 2022 01 |  | základní |  | 0 | 0.00227 | 0.18587 | 0 | 0 | 4 | K | 2 |  |  |  | ROZPOCET |  |  |  | 0 | 0 | 0 | 0 | 0 | 1 | 0 | 4 | -23143787
| VV |  | " šachty - MJ na lomech a armatůrách " | [14 empty] | VV | 2 | 1 | True | 0 | ROZPOCET
| VV |  | 2*(1,5+2,0)*(1,6+1,62+1,43+1,34+1,36+1,43+1,5) |  | 71.96 | [12 empty] | VV | 2 | 2 | True | 0 | ROZPOCET
| VV |  | " propoj " | [14 empty] | VV | 2 | 1 | True | 0 | ROZPOCET
| VV |  | 2*(1,1+2,0)*1,6 |  | 9.92 | [12 empty] | VV | 2 | 2 | True | 0 | ROZPOCET
| VV | PAZENI | Součet |  | 81.88 | [12 empty] | VV | 2 | 4 | True | 1 | ROZPOCET
10 | K | 151102211 | Odstranění příložného pažení stěn do 30 m2 hl do 4 m při překopech inženýrských sítí | m2 | 81.88 |  | 0 | CS ÚRS 2022 01 |  | základní |  | 0 | 0 | 0 | 0 | 0 | 4 | K | 2 |  |  |  | ROZPOCET |  |  |  | 0 | 0 | 0 | 0 | 0 | 1 | 0 | 4 | -559654969
11 | K | 151102301 | Zřízení rozepření stěn do 30 m3 při pažení příložném hl do 4 m při překopech inženýrských sítí | m3 | 34.36 |  | 0 | CS ÚRS 2022 01 |  | základní |  | 0 | 0.00048 | 0.016493 | 0 | 0 | 4 | K | 2 |  |  |  | ROZPOCET |  |  |  | 0 | 0 | 0 | 0 | 0 | 1 | 0 | 4 | -504308706
| VV |  | VYKOP11 |  | 34.36 | [12 empty] | VV | 2 | 2 | True | 1 | ROZPOCET
12 | K | 151102311 | Odstranění rozepření stěn do 30 m3 při pažení příložném hl do 4 m při překopech inženýrských sítí | m3 | 34.36 |  | 0 | CS ÚRS 2022 01 |  | základní |  | 0 | 0 | 0 | 0 | 0 | 4 | K | 2 |  |  |  | ROZPOCET |  |  |  | 0 | 0 | 0 | 0 | 0 | 1 | 0 | 4 | -813591090
13 | K | 141721211.1 | Bezvýkopová technologie trub PE100 RC d90 mm, vč. vtažení potrubí, bez dodávky vtahovaného potrubí | m | 90 |  | 0 | vlastní |  | základní |  | 0 | 0.0018 | 0.162 | 0 | 0 | 4 | K | 2 |  |  |  | ROZPOCET |  |  |  | 0 | 0 | 0 | 0 | 0 | 1 | 0 | 4 | -1761659398
| VV |  | " délka potrubí s odečtem v MJ " | [14 empty] | VV | 2 | 1 | True | 0 | ROZPOCET
| VV |  | PE90-2,0*7 |  | 90 | [12 empty] | VV | 2 | 2 | True | 1 | ROZPOCET
14 | K | 162351104 | Vodorovné přemístění přes 500 do 1000 m výkopku/sypaniny z horniny třídy těžitelnosti I skupiny 1 až 3 | m3 | 24.66 |  | 0 | CS ÚRS 2022 01 |  | základní |  | 0 | 0 | 0 | 0 | 0 | 4 | K | 2 |  |  |  | ROZPOCET |  |  |  | 0 | 0 | 0 | 0 | 0 | 1 | 0 | 4 | 1784667854
| VV |  | " odvoz na mezideponii pro zásyp VDJ " | [14 empty] | VV | 2 | 1 | True | 0 | ROZPOCET
| VV |  | (VYKOP1+VYKOPR)*0,9 |  | 24.66 | [12 empty] | VV | 2 | 2 | True | 1 | ROZPOCET
15 | K | 171251201 | Uložení sypaniny na skládky nebo meziskládky | m3 | 24.66 |  | 0 | CS ÚRS 2022 01 |  | základní |  | 0 | 0 | 0 | 0 | 0 | 4 | K | 2 |  |  |  | ROZPOCET |  |  |  | 0 | 0 | 0 | 0 | 0 | 1 | 0 | 4 | -994965300
16 | K | 162751117 | Vodorovné přemístění přes 9 000 do 10000 m výkopku/sypaniny z horniny třídy těžitelnosti I skupiny 1 až 3 | m3 | 2.32 |  | 0 | CS ÚRS 2022 01 |  | základní |  | 0 | 0 | 0 | 0 | 0 | 4 | K | 2 |  |  |  | ROZPOCET |  |  |  | 0 | 0 | 0 | 0 | 0 | 1 | 0 | 4 | 1473960641
| VV |  | " vytěžená vytříděníá zemina - 90% na mezideponii do 1km, 10% odvést na skládku -20km " | [14 empty] | VV | 2 | 1 | True | 0 | ROZPOCET
| VV |  | DRN*0,1 |  | 2.32 | [12 empty] | VV | 2 | 2 | True | 1 | ROZPOCET
17 | K | 162751119 | Příplatek k vodorovnému přemístění výkopku/sypaniny z horniny třídy těžitelnosti I skupiny 1 až 3 ZKD 1000 m přes 10000 m | m3 | 23.2 |  | 0 | CS ÚRS 2022 01 |  | základní |  | 0 | 0 | 0 | 0 | 0 | 4 | K | 2 |  |  |  | ROZPOCET |  |  |  | 0 | 0 | 0 | 0 | 0 | 1 | 0 | 4 | -411851793
| VV |  | 2,32*10 'Přepočtené koeficientem množství |  | 23.2 | [12 empty] | VV | 2 | 2 | False | 1 | ROZPOCET
18 | K | 162751137 | Vodorovné přemístění přes 9 000 do 10000 m výkopku/sypaniny z horniny třídy těžitelnosti II skupiny 4 a 5 | m3 | 2.74 |  | 0 | CS ÚRS 2022 01 |  | základní |  | 0 | 0 | 0 | 0 | 0 | 4 | K | 2 |  |  |  | ROZPOCET |  |  |  | 0 | 0 | 0 | 0 | 0 | 1 | 0 | 4 | 1975820908
| VV |  | " vytěžená vytříděníá zemina - 90% na mezideponii do 1km, 10% odvést na skládku -20km " | [14 empty] | VV | 2 | 1 | True | 0 | ROZPOCET
| VV |  | (VYKOP1+VYKOPR)*0,1 |  | 2.74 | [12 empty] | VV | 2 | 2 | True | 1 | ROZPOCET
19 | K | 162751139 | Příplatek k vodorovnému přemístění výkopku/sypaniny z horniny třídy těžitelnosti II skupiny 4 a 5 ZKD 1000 m přes 10000 m | m3 | 27.4 |  | 0 | CS ÚRS 2022 01 |  | základní |  | 0 | 0 | 0 | 0 | 0 | 4 | K | 2 |  |  |  | ROZPOCET |  |  |  | 0 | 0 | 0 | 0 | 0 | 1 | 0 | 4 | -736841353
| VV |  | 2,74*10 'Přepočtené koeficientem množství |  | 27.4 | [12 empty] | VV | 2 | 2 | False | 1 | ROZPOCET
20 | K | 171201211.1 | Poplatek za skládku zeminy | t | 8.602 |  | 0 | vlastní |  | základní |  | 0 | 0 | 0 | 0 | 0 | 4 | K | 2 |  |  |  | ROZPOCET |  |  |  | 0 | 0 | 0 | 0 | 0 | 1 | 0 | 4 | -1826324281
| VV |  | (DRN*0,1+(VYKOP1+VYKOPR)*0,1)*1,7 |  | 8.602 | [12 empty] | VV | 2 | 2 | True | 1 | ROZPOCET
21 | K | 174101101 | Zásyp jam, šachet rýh nebo kolem objektů sypaninou se zhutněním | m3 | 17.192 |  | 0 | CS ÚRS 2022 01 |  | základní |  | 0 | 0 | 0 | 0 | 0 | 4 | K | 2 |  |  |  | ROZPOCET |  |  |  | 0 | 0 | 0 | 0 | 0 | 1 | 0 | 4 | -724259056
| VV |  | " prostor k zásypu rýha " VYKOP11 |  | 34.36 | [12 empty] | VV | 2 | 2 | True | 0 | ROZPOCET
| VV |  | " odpočet vestavěného vodovodu " | [14 empty] | VV | 2 | 1 | True | 0 | ROZPOCET
| VV |  | " šachty - MJ na lomech a armatůrách " | [14 empty] | VV | 2 | 1 | True | 0 | ROZPOCET
| VV |  | -1,5*2,0*7*(0,1+0,09+0,3) |  | -10.29 | [12 empty] | VV | 2 | 2 | True | 0 | ROZPOCET
| VV |  | " propoj " | [14 empty] | VV | 2 | 1 | True | 0 | ROZPOCET
| VV |  | -1,1*2,0*(0,1+0,09+0,3) |  | -1.078 | [12 empty] | VV | 2 | 2 | True | 0 | ROZPOCET
| VV |  | " odpočet povrchů " -ORNICE*0,25 |  | -5.8 | [12 empty] | VV | 2 | 2 | True | 0 | ROZPOCET
| VV | ZASYP | Součet |  | 17.192 | [12 empty] | VV | 2 | 4 | True | 1 | ROZPOCET
22 | K | 167151101 | Nakládání výkopku z hornin třídy těžitelnosti I skupiny 1 až 3 do 100 m3 | m3 | 17.192 |  | 0 | CS ÚRS 2022 01 |  | základní |  | 0 | 0 | 0 | 0 | 0 | 4 | K | 2 |  |  |  | ROZPOCET |  |  |  | 0 | 0 | 0 | 0 | 0 | 1 | 0 | 4 | 1051012019
| VV |  | " dovoz z mezideponie - zemina z VDJ " ZASYP |  | 17.192 | [12 empty] | VV | 2 | 2 | True | 1 | ROZPOCET
23 | K | 162351104 | Vodorovné přemístění přes 500 do 1000 m výkopku/sypaniny z horniny třídy těžitelnosti I skupiny 1 až 3 | m3 | 17.192 |  | 0 | CS ÚRS 2022 01 |  | základní |  | 0 | 0 | 0 | 0 | 0 | 4 | K | 2 |  |  |  | ROZPOCET |  |  |  | 0 | 0 | 0 | 0 | 0 | 1 | 0 | 4 | -1930339737
24 | K | 175151101 | Obsypání potrubí strojně sypaninou bez prohození, uloženou do 3 m | m3 | 8.946 |  | 0 | CS ÚRS 2022 01 |  | základní |  | 0 | 0 | 0 | 0 | 0 | 4 | K | 2 |  |  |  | ROZPOCET |  |  |  | 0 | 0 | 0 | 0 | 0 | 1 | 0 | 4 | 471317885
| VV |  | " šachty - MJ na lomech a armatůrách " | [14 empty] | VV | 2 | 1 | True | 0 | ROZPOCET
| VV |  | 1,5*2,0*7*(0,09+0,3) |  | 8.19 | [12 empty] | VV | 2 | 2 | True | 0 | ROZPOCET
| VV |  | " propoj " | [14 empty] | VV | 2 | 1 | True | 0 | ROZPOCET
| VV |  | 1,1*2,0*(0,09+0,3) |  | 0.858 | [12 empty] | VV | 2 | 2 | True | 0 | ROZPOCET
| VV | OBSYP1 | Mezisoučet |  | 9.048 | [12 empty] | VV | 2 | 3 | True | 0 | ROZPOCET
| VV |  | " odpočet potrubí " | [14 empty] | VV | 2 | 1 | True | 0 | ROZPOCET
| VV |  | -PI*(0,09/2)^2*2,0*8 |  | -0.10179 | [12 empty] | VV | 2 | 2 | True | 0 | ROZPOCET
| VV | OBSYP | Součet |  | 8.9462 | [12 empty] | VV | 2 | 4 | True | 1 | ROZPOCET
25 | M | 58337344.1 | štěrkopísek | t | 16.971 |  | 0 | vlastní |  | základní |  | 0 | 0 | 0 | 0 | 0 | 8 | M | 2 |  |  |  | ROZPOCET |  |  |  | 0 | 0 | 0 | 0 | 0 | 1 | 0 | 4 | -7088668
| VV |  | OBSYP*1,897 |  | 16.971 | [12 empty] | VV | 2 | 2 | True | 1 | ROZPOCET
26 | K | 167151101 | Nakládání výkopku z hornin třídy těžitelnosti I skupiny 1 až 3 do 100 m3 | m3 | 8.946 |  | 0 | CS ÚRS 2022 01 |  | základní |  | 0 | 0 | 0 | 0 | 0 | 4 | K | 2 |  |  |  | ROZPOCET |  |  |  | 0 | 0 | 0 | 0 | 0 | 1 | 0 | 4 | 319700359
| VV |  | " přesun hmot " OBSYP |  | 8.9462 | [12 empty] | VV | 2 | 2 | True | 1 | ROZPOCET
27 | K | 162351104 | Vodorovné přemístění přes 500 do 1000 m výkopku/sypaniny z horniny třídy těžitelnosti I skupiny 1 až 3 | m3 | 8.946 |  | 0 | CS ÚRS 2022 01 |  | základní |  | 0 | 0 | 0 | 0 | 0 | 4 | K | 2 |  |  |  | ROZPOCET |  |  |  | 0 | 0 | 0 | 0 | 0 | 1 | 0 | 4 | -75510145
28 | K | 181351114 | Rozprostření ornice tl vrstvy přes 200 do 250 mm pl přes 500 m2 v rovině nebo ve svahu do 1:5 strojně | m2 | 23.2 |  | 0 | CS ÚRS 2022 01 |  | základní |  | 0 | 0 | 0 | 0 | 0 | 4 | K | 2 |  |  |  | ROZPOCET |  |  |  | 0 | 0 | 0 | 0 | 0 | 1 | 0 | 4 | -841028928
| VV |  | ORNICE |  | 23.2 | [12 empty] | VV | 2 | 2 | True | 1 | ROZPOCET
29 | K | 181151311 | Plošná úprava terénu přes 500 m2 zemina skupiny 1 až 4 nerovnosti přes 50 do 100 mm v rovinně a svahu do 1:5 | m2 | 34.8 |  | 0 | CS ÚRS 2022 01 |  | základní |  | 0 | 0 | 0 | 0 | 0 | 4 | K | 2 |  |  |  | ROZPOCET |  |  |  | 0 | 0 | 0 | 0 | 0 | 1 | 0 | 4 | 837510150
| VV |  | " zapravení nad rýhou vč. sanace trávníku vedle rýhy " ORNICE*1,5 |  | 34.8 | [12 empty] | VV | 2 | 2 | True | 0 | ROZPOCET
| VV | TRAVNIK | Součet |  | 34.8 | [12 empty] | VV | 2 | 4 | True | 1 | ROZPOCET
30 | K | 181411131.3 | Založení trávníku lučního výsevem plochy v rovině a ve svahu vč. předseťové přípravy a povýsadbových prací | m2 | 34.8 |  | 0 | vlastní |  | základní |  | 0 | 0 | 0 | 0 | 0 | 4 | K | 2 |  |  |  | ROZPOCET |  |  |  | 0 | 0 | 0 | 0 | 0 | 1 | 0 | 4 | -2063876207
| VV |  | TRAVNIK |  | 34.8 | [12 empty] | VV | 2 | 2 | True | 1 | ROZPOCET
| D | 3 | Svislé a kompletní konstrukce |  |  |  | 0 |  |  |  |  | 0 |  | 0.23489 |  | 0 | 1 | D | 1 |  |  |  | ROZPOCET | [9 empty] | 0
31 | K | 338171113.1 | Osazování sloupků ocelových výšky do 2,00 m vč. beton. patky vč. potřebných zemních prací | kus | 1 |  | 0 | vlastní |  | základní |  | 0 | 0.17489 | 0.17489 | 0 | 0 | 4 | K | 2 |  |  |  | ROZPOCET |  |  |  | 0 | 0 | 0 | 0 | 0 | 1 | 0 | 4 | 1586650222
32 | M | 55342242.1 | orientační sloupek 1800mm pozink. vč. povrchové úpravy, víčka, betonová patka | kus | 1 |  | 0 | vlastní |  | základní |  | 0 | 0.06 | 0.06 | 0 | 0 | 8 | M | 2 |  |  |  | ROZPOCET |  |  |  | 0 | 0 | 0 | 0 | 0 | 1 | 0 | 4 | 1013371378
| D | 4 | Vodorovné konstrukce |  |  |  | 0 |  |  |  |  | 0 |  | 0.16 |  | 0 | 1 | D | 1 |  |  |  | ROZPOCET | [9 empty] | 0
33 | K | 451573111 | Lože pod potrubí otevřený výkop ze štěrkopísku | m3 | 2.32 |  | 0 | CS ÚRS 2022 01 |  | základní |  | 0 | 0 | 0 | 0 | 0 | 4 | K | 2 |  |  |  | ROZPOCET |  |  |  | 0 | 0 | 0 | 0 | 0 | 1 | 0 | 4 | -1631022944
| VV |  | " šachty - MJ na lomech a armatůrách " | [14 empty] | VV | 2 | 1 | True | 0 | ROZPOCET
| VV |  | 1,5*2,0*0,1*7 |  | 2.1 | [12 empty] | VV | 2 | 2 | True | 0 | ROZPOCET
| VV |  | " propoj " | [14 empty] | VV | 2 | 1 | True | 0 | ROZPOCET
| VV |  | 1,1*2,0*0,1 |  | 0.22 | [12 empty] | VV | 2 | 2 | True | 0 | ROZPOCET
| VV | LOZEšp | Součet |  | 2.32 | [12 empty] | VV | 2 | 4 | True | 1 | ROZPOCET
34 | K | 167151101 | Nakládání výkopku z hornin třídy těžitelnosti I skupiny 1 až 3 do 100 m3 | m3 | 2.32 |  | 0 | CS ÚRS 2022 01 |  | základní |  | 0 | 0 | 0 | 0 | 0 | 4 | K | 2 |  |  |  | ROZPOCET |  |  |  | 0 | 0 | 0 | 0 | 0 | 1 | 0 | 4 | -1021513489
| VV |  | " přesun hmot " LOZEšp |  | 2.32 | [12 empty] | VV | 2 | 2 | True | 1 | ROZPOCET
35 | K | 162351103 | Vodorovné přemístění přes 50 do 500 m výkopku/sypaniny z horniny třídy těžitelnosti I skupiny 1 až 3 | m3 | 2.32 |  | 0 | CS ÚRS 2022 01 |  | základní |  | 0 | 0 | 0 | 0 | 0 | 4 | K | 2 |  |  |  | ROZPOCET |  |  |  | 0 | 0 | 0 | 0 | 0 | 1 | 0 | 4 | 1663095765
36 | K | 452313151.1 | Podkladní blok z betonu prostého tř. C 20/25 vč. bednění | kus | 2 |  | 0 | vlastní |  | základní |  | 0 | 0.04 | 0.08 | 0 | 0 | 4 | K | 2 |  |  |  | ROZPOCET |  |  |  | 0 | 0 | 0 | 0 | 0 | 1 | 0 | 4 | 152796992
37 | K | 452313151.3 | Opěrný blok z betonu prostého tř. C 20/25 vč. bednění | kus | 2 |  | 0 | vlastní |  | základní |  | 0 | 0.04 | 0.08 | 0 | 0 | 4 | K | 2 |  |  |  | ROZPOCET |  |  |  | 0 | 0 | 0 | 0 | 0 | 1 | 0 | 4 | 992368445
| D | 8 | Trubní vedení |  |  |  | 0 |  |  |  |  | 0 |  | 1.2653 |  | 0.17187 | 1 | D | 1 |  |  |  | ROZPOCET | [9 empty] | 0
38 | K | 871241211 | Montáž potrubí z PE100 SDR 11 otevřený výkop svařovaných elektrotvarovkou D 90 x 8,2 mm | m | 104 |  | 0 | CS ÚRS 2022 01 |  | základní |  | 0 | 0 | 0 | 0 | 0 | 4 | K | 2 |  |  |  | ROZPOCET |  |  |  | 0 | 0 | 0 | 0 | 0 | 1 | 0 | 4 | -1679424622
| VV |  | " vodovod " 102,0 |  | 102 | [12 empty] | VV | 2 | 2 | True | 0 | ROZPOCET
| VV |  | " propoj " 2,0 |  | 2 | [12 empty] | VV | 2 | 2 | True | 0 | ROZPOCET
| VV | PE90 | Součet |  | 104 | [12 empty] | VV | 2 | 4 | True | 1 | ROZPOCET
39 | M | 28613556.1 | potrubí tlakové z polyethylenu PE100 RC SDR11 90x8,2 materiál odolný proti šíření prasklin vč. elektrospojek | m | 105.56 |  | 0 | vlastní |  | základní |  | 0 | 0.00214 | 0.2259 | 0 | 0 | 8 | M | 2 |  |  |  | ROZPOCET |  |  |  | 0 | 0 | 0 | 0 | 0 | 1 | 0 | 4 | -931077860
| VV |  | PE90*1,015 |  | 105.56 | [12 empty] | VV | 2 | 2 | True | 1 | ROZPOCET
40 | K | 879231191 | Příplatek za práce sklon nad 20 % při montáži jakéhokoli vodovodního potrubí DN 40 až 550 | m | 10 |  | 0 | CS ÚRS 2022 01 |  | základní |  | 0 | 0 | 0 | 0 | 0 | 4 | K | 2 |  |  |  | ROZPOCET |  |  |  | 0 | 0 | 0 | 0 | 0 | 1 | 0 | 4 | 162570627
41 | K | 877241101 | Montáž elektrospojek na vodovodním potrubí z PE trub d 90 | kus | 7 |  | 0 | CS ÚRS 2022 01 |  | základní |  | 0 | 0 | 0 | 0 | 0 | 4 | K | 2 |  |  |  | ROZPOCET |  |  |  | 0 | 0 | 0 | 0 | 0 | 1 | 0 | 4 | -1081663871
42 | M | WVN.FFD91013W | Oblouk 11° PE100 RC SDR11 90 | kus | 2 |  | 0 | vlastní |  | základní |  | 0 | 0.0011 | 0.0022 | 0 | 0 | 8 | M | 2 |  |  |  | ROZPOCET |  |  |  | 0 | 0 | 0 | 0 | 0 | 1 | 0 | 4 | -1860120438
43 | M | WVN.FFD51013 | Oblouk 45° PE100 RC SDR11 90 | kus | 1 |  | 0 | vlastní |  | základní |  | 0 | 0.0014 | 0.0014 | 0 | 0 | 8 | M | 2 |  |  |  | ROZPOCET |  |  |  | 0 | 0 | 0 | 0 | 0 | 1 | 0 | 4 | 735854730
44 | M | WVN.FF485710 | Elektrospojka PE100 SDR11 90 | kus | 7 |  | 0 | vlastní |  | základní |  | 0 | 0.00039 | 0.00273 | 0 | 0 | 8 | M | 2 |  |  |  | ROZPOCET |  |  |  | 0 | 0 | 0 | 0 | 0 | 1 | 0 | 4 | 909861326
45 | K | 877241110 | Montáž elektrokolen 45° na vodovodním potrubí z PE trub d 90 | kus | 1 |  | 0 | CS ÚRS 2022 01 |  | základní |  | 0 | 0 | 0 | 0 | 0 | 4 | K | 2 |  |  |  | ROZPOCET |  |  |  | 0 | 0 | 0 | 0 | 0 | 1 | 0 | 4 | -828149107
46 | M | 28614948 | elektrokoleno 45° PE 100 PN16 D 90mm | kus | 1 |  | 0 | CS ÚRS 2022 01 |  | základní |  | 0 | 0.00072 | 0.00072 | 0 | 0 | 8 | M | 2 |  |  |  | ROZPOCET |  |  |  | 0 | 0 | 0 | 0 | 0 | 1 | 0 | 4 | 358075738
47 | K | 877321101 | Montáž elektrospojek na vodovodním potrubí z PE trub d 160 | kus | 1 |  | 0 | CS ÚRS 2022 01 |  | základní |  | 0 | 0 | 0 | 0 | 0 | 4 | K | 2 |  |  |  | ROZPOCET |  |  |  | 0 | 0 | 0 | 0 | 0 | 1 | 0 | 4 | -1268842274
48 | M | WVN.FF901088W | Redukce PE100 SDR11 160/90 | kus | 1 |  | 0 | vlastní |  | základní |  | 0 | 0.00116 | 0.00116 | 0 | 0 | 8 | M | 2 |  |  |  | ROZPOCET |  |  |  | 0 | 0 | 0 | 0 | 0 | 1 | 0 | 4 | 1021907547
49 | M | WVN.FF485717W | Elektrospojka PE100 SDR11 160 | kus | 1 |  | 0 | vlastní |  | základní |  | 0 | 0.00137 | 0.00137 | 0 | 0 | 8 | M | 2 |  |  |  | ROZPOCET |  |  |  | 0 | 0 | 0 | 0 | 0 | 1 | 0 | 4 | -167910446
50 | K | 877351102 | Montáž elektrospojek na vodovodním potrubí z PE trub d 225 | kus | 1 |  | 0 | CS ÚRS 2022 01 |  | základní |  | 0 | 0 | 0 | 0 | 0 | 4 | K | 2 |  |  |  | ROZPOCET |  |  |  | 0 | 0 | 0 | 0 | 0 | 1 | 0 | 4 | 1823978635
51 | M | WVN.FF485311W | Redukce PE100 SDR11 225/160 | kus | 1 |  | 0 | vlastní |  | základní |  | 0 | 0.00312 | 0.00312 | 0 | 0 | 8 | M | 2 |  |  |  | ROZPOCET |  |  |  | 0 | 0 | 0 | 0 | 0 | 1 | 0 | 4 | 163611839
52 | M | WVN.FF485717W | Elektrospojka PE100 SDR11 160 | kus | 1 |  | 0 | vlastní |  | základní |  | 0 | 0.00137 | 0.00137 | 0 | 0 | 8 | M | 2 |  |  |  | ROZPOCET |  |  |  | 0 | 0 | 0 | 0 | 0 | 1 | 0 | 4 | -481383851
53 | M | 28615981 | elektrospojka SDR11 PE 100 PN16 D 225mm | kus | 1 |  | 0 | CS ÚRS 2022 01 |  | základní |  | 0 | 0.00359 | 0.00359 | 0 | 0 | 8 | M | 2 |  |  |  | ROZPOCET |  |  |  | 0 | 0 | 0 | 0 | 0 | 1 | 0 | 4 | -1810250897
54 | K | 877241201.1 | Montáž PE lemový nákružek a točivá příruba DN 80 | kus | 3 |  | 0 | vlastní |  | základní |  | 0 | 0 | 0 | 0 | 0 | 4 | K | 2 |  |  |  | ROZPOCET |  |  |  | 0 | 0 | 0 | 0 | 0 | 1 | 0 | 4 | -943794393
55 | M | 28653135 | nákružek lemový PE 100 SDR11 90mm | kus | 3 |  | 0 | CS ÚRS 2022 01 |  | základní |  | 0 | 0.00048 | 0.00144 | 0 | 0 | 8 | M | 2 |  |  |  | ROZPOCET |  |  |  | 0 | 0 | 0 | 0 | 0 | 1 | 0 | 4 | -170324168
56 | M | 28654368 | příruba volná k lemovému nákružku z polypropylénu 90 | kus | 3 |  | 0 | CS ÚRS 2022 01 |  | základní |  | 0 | 0.0036 | 0.0108 | 0 | 0 | 8 | M | 2 |  |  |  | ROZPOCET |  |  |  | 0 | 0 | 0 | 0 | 0 | 1 | 0 | 4 | 1002120975
57 | K | 857241131.1 | Montáž litinových tvarovek jednoosých - spojka jištěná proti posunu hrdlo-hrdlo otevřený výkop DN 80 | kus | 2 |  | 0 | vlastní |  | základní |  | 0 | 0 | 0 | 0.008 | 0.016 | 4 | K | 2 |  |  |  | ROZPOCET |  |  |  | 0 | 0 | 0 | 0 | 0 | 1 | 0 | 4 | -139989138
58 | M | 799408000016 | multitoleranční spojka s jištěním proti posunu DN 80 hrdlo-příruba | kus | 2 |  | 0 | vlastní |  | základní |  | 0 | 0.00704 | 0.01408 | 0 | 0 | 8 | M | 2 |  |  |  | ROZPOCET |  |  |  | 0 | 0 | 0 | 0 | 0 | 1 | 0 | 4 | -204417404
59 | K | 857351131.1 | Montáž litinových tvarovek jednoosých - spojka jištěná proti posunu hrdlo-hrdlo otevřený výkop DN 200 | kus | 2 |  | 0 | vlastní |  | základní |  | 0 | 0 | 0 | 0.0317 | 0.0634 | 4 | K | 2 |  |  |  | ROZPOCET |  |  |  | 0 | 0 | 0 | 0 | 0 | 1 | 0 | 4 | 54821504
60 | M | 797420000016 | multitoleranční spojka s jištěním proti posunu DN 200 hrdlo-hrdlo | kus | 1 |  | 0 | vlastní |  | základní |  | 0 | 0.0302 | 0.0302 | 0 | 0 | 8 | M | 2 |  |  |  | ROZPOCET |  |  |  | 0 | 0 | 0 | 0 | 0 | 1 | 0 | 4 | -1958458508
61 | M | 799420000010 | multitoleranční spojka s jištěním proti posunu DN 200 hrdlo-příruba | kus | 1 |  | 0 | vlastní |  | základní |  | 0 | 0.0248 | 0.0248 | 0 | 0 | 8 | M | 2 |  |  |  | ROZPOCET |  |  |  | 0 | 0 | 0 | 0 | 0 | 1 | 0 | 4 | -1190376850
62 | K | 857244122.1 | Montáž litinových tvarovek odbočných přírubových otevřený výkop DN 80 spojovací materiál nerez | kus | 2 |  | 0 | vlastní |  | základní |  | 0 | 0.00171 | 0.00342 | 0.01661 | 0.03322 | 4 | K | 2 |  |  |  | ROZPOCET |  |  |  | 0 | 0 | 0 | 0 | 0 | 1 | 0 | 4 | 665815330
63 | M | 55253510 | tvarovka přírubová litinová vodovodní s přírubovou odbočkou PN10/40 T-kus DN 80/80 | kus | 2 |  | 0 | CS ÚRS 2022 01 |  | základní |  | 0 | 0.0149 | 0.0298 | 0 | 0 | 8 | M | 2 |  |  |  | ROZPOCET |  |  |  | 0 | 0 | 0 | 0 | 0 | 1 | 0 | 4 | 1075249548
64 | K | 857352122.1 | Montáž litinových tvarovek jednoosých přírubových otevřený výkop DN 200 spojovací materiál nerez | kus | 1 |  | 0 | vlastní |  | základní |  | 0 | 0.00301 | 0.00301 | 0.03791 | 0.03791 | 4 | K | 2 |  |  |  | ROZPOCET |  |  |  | 0 | 0 | 0 | 0 | 0 | 1 | 0 | 4 | 1817557647
65 | M | 55253619 | přechod přírubový,práškový epoxid tl 250µm FFR-kus litinový dl 300mm DN 200/80 | kus | 1 |  | 0 | CS ÚRS 2022 01 |  | základní |  | 0 | 0.0185 | 0.0185 | 0 | 0 | 8 | M | 2 |  |  |  | ROZPOCET |  |  |  | 0 | 0 | 0 | 0 | 0 | 1 | 0 | 4 | -165359420
66 | K | 891241112.1 | Montáž vodovodních šoupátek otevřený výkop DN 80 spojovací materiál nerez | kus | 4 |  | 0 | vlastní |  | základní |  | 0 | 0.00162 | 0.00648 | 0 | 0 | 4 | K | 2 |  |  |  | ROZPOCET |  |  |  | 0 | 0 | 0 | 0 | 0 | 1 | 0 | 4 | -1295108976
67 | M | 42221303.1 | šoupátko pitná voda litina krátká stavební dl PN10/16 DN 80 | kus | 4 |  | 0 | vlastní |  | základní |  | 0 | 0.018 | 0.072 | 0 | 0 | 8 | M | 2 |  |  |  | ROZPOCET |  |  |  | 0 | 0 | 0 | 0 | 0 | 1 | 0 | 4 | -1244535693
68 | K | 891247112.1 | Montáž hydrantů podzemních DN 80 spojovací materiál nerez | kus | 2 |  | 0 | vlastní |  | základní |  | 0 | 0.00136 | 0.00272 | 0 | 0 | 4 | K | 2 |  |  |  | ROZPOCET |  |  |  | 0 | 0 | 0 | 0 | 0 | 1 | 0 | 4 | -933197783
69 | M | 42273594.1 | hydrant podzemní DN 80 s dvojitým uzávěrem | kus | 2 |  | 0 | vlastní |  | základní |  | 0 | 0.048 | 0.096 | 0 | 0 | 8 | M | 2 |  |  |  | ROZPOCET |  |  |  | 0 | 0 | 0 | 0 | 0 | 1 | 0 | 4 | -113274511
70 | M | 422999900 | drenážní obal vč. výplně štěrkodrtí | kus | 2 |  | 0 | vlastní |  | základní |  | 0 | 0.0015 | 0.003 | 0 | 0 | 8 | M | 2 |  |  |  | ROZPOCET |  |  |  | 0 | 0 | 0 | 0 | 0 | 1 | 0 | 4 | -122705079
71 | K | 852242122.1 | Montáž potrubí z trub litinových tlakových přírubových délky do 1 m otevřený výkop DN 80 spojovací materiál nerez | kus | 1 |  | 0 | vlastní |  | základní |  | 0 | 0.00167 | 0.00167 | 0 | 0 | 4 | K | 2 |  |  |  | ROZPOCET |  |  |  | 0 | 0 | 0 | 0 | 0 | 1 | 0 | 4 | -1767219875
72 | M | 55253235 | trouba přírubová litinová vodovodní PN10/16 DN 80 dl 200mm | kus | 1.01 |  | 0 | CS ÚRS 2022 01 |  | základní |  | 0 | 0.0096 | 0.009696 | 0 | 0 | 8 | M | 2 |  |  |  | ROZPOCET |  |  |  | 0 | 0 | 0 | 0 | 0 | 1 | 0 | 4 | -1496708096
| VV |  | 1*1,01 'Přepočtené koeficientem množství |  | 1.01 | [12 empty] | VV | 2 | 2 | False | 1 | ROZPOCET
73 | K | 857242122.1 | Montáž litinových tvarovek jednoosých přírubových otevřený výkop DN 80 spojovací materiál nerez | kus | 2 |  | 0 | vlastní |  | základní |  | 0 | 0.00167 | 0.00334 | 0.01067 | 0.02134 | 4 | K | 2 |  |  |  | ROZPOCET |  |  |  | 0 | 0 | 0 | 0 | 0 | 1 | 0 | 4 | 469928377
74 | M | 55250642.1 | koleno přírubové s patkou litinové DN 80 | kus | 2 |  | 0 | vlastní |  | základní |  | 0 | 0.0141 | 0.0282 | 0 | 0 | 8 | M | 2 |  |  |  | ROZPOCET |  |  |  | 0 | 0 | 0 | 0 | 0 | 1 | 0 | 4 | -956261404
75 | K | 899401113.1 | Poklop litinový hydrantový podkladní deska drenážní blok podkladní beton. blok | kus | 2 |  | 0 | vlastní |  | základní |  | 0 | 0.0329 | 0.0658 | 0 | 0 | 4 | K | 2 |  |  |  | ROZPOCET |  |  |  | 0 | 0 | 0 | 0 | 0 | 1 | 0 | 4 | -1620460847
76 | K | 899401112 | Osazení poklopů litinových šoupátkových | kus | 4 |  | 0 | CS ÚRS 2022 01 |  | základní |  | 0 | 0.12303 | 0.49212 | 0 | 0 | 4 | K | 2 |  |  |  | ROZPOCET |  |  |  | 0 | 0 | 0 | 0 | 0 | 1 | 0 | 4 | 266522458
77 | M | 42291352 | poklop litinový šoupátkový pro zemní soupravy osazení do terénu a do vozovky | kus | 4 |  | 0 | CS ÚRS 2022 01 |  | základní |  | 0 | 0.0133 | 0.0532 | 0 | 0 | 8 | M | 2 |  |  |  | ROZPOCET |  |  |  | 0 | 0 | 0 | 0 | 0 | 1 | 0 | 4 | 2044411377
78 | M | 422 09014 R | Podkladová deska šoupátková pro litinový poklop | kus | 4 |  | 0 | vlastní |  | základní |  | 0 | 0.0006 | 0.0024 | 0 | 0 | 8 | M | 2 |  |  |  | ROZPOCET |  |  |  | 0 | 0 | 0 | 0 | 0 | 1 | 0 | 4 | -250757574
79 | M | 4227551050.1 | zemní teleskopická souprava pro šoupě DN 65-80 | kus | 4 |  | 0 | vlastní |  | základní |  | 0 | 0.006 | 0.024 | 0 | 0 | 8 | M | 2 |  |  |  | ROZPOCET |  |  |  | 0 | 0 | 0 | 0 | 0 | 1 | 0 | 4 | 935356235
80 | K | 892241111 | Tlaková zkouška vodou potrubí DN do 80 | m | 104 |  | 0 | CS ÚRS 2022 01 |  | základní |  | 0 | 0 | 0 | 0 | 0 | 4 | K | 2 |  |  |  | ROZPOCET |  |  |  | 0 | 0 | 0 | 0 | 0 | 1 | 0 | 4 | -1010165935
| VV |  | PE90 |  | 104 | [12 empty] | VV | 2 | 2 | True | 1 | ROZPOCET
81 | K | 892273122 | Proplach a dezinfekce vodovodního potrubí DN od 80 do 125 | m | 104 |  | 0 | CS ÚRS 2022 01 |  | základní |  | 0 | 0 | 0 | 0 | 0 | 4 | K | 2 |  |  |  | ROZPOCET |  |  |  | 0 | 0 | 0 | 0 | 0 | 1 | 0 | 4 | -1577639920
| VV |  | PE90 |  | 104 | [12 empty] | VV | 2 | 2 | True | 1 | ROZPOCET
82 | K | 899721111.1 | Signalizační vodič na potrubí vč. plastových pásků pro uchycení 2x Cu 4mm2 | m | 120 |  | 0 | vlastní |  | základní |  | 0 | 0.00019 | 0.0228 | 0 | 0 | 4 | K | 2 |  |  |  | ROZPOCET |  |  |  | 0 | 0 | 0 | 0 | 0 | 1 | 0 | 4 | 2140171956
83 | K | 899722113.1 | Krytí potrubí z plastů výstražnou fólií z PVC modrá | m | 14 |  | 0 | vlastní |  | základní |  | 0 | 9e-05 | 0.00126 | 0 | 0 | 4 | K | 2 |  |  |  | ROZPOCET |  |  |  | 0 | 0 | 0 | 0 | 0 | 1 | 0 | 4 | -976571689
| VV |  | 2,0*7 |  | 14 | [12 empty] | VV | 2 | 2 | True | 1 | ROZPOCET
84 | K | 899713111 | Orientační tabulky na sloupku betonovém nebo ocelovém | kus | 6 |  | 0 | CS ÚRS 2022 01 |  | základní |  | 0 | 0.00016 | 0.00096 | 0 | 0 | 4 | K | 2 |  |  |  | ROZPOCET |  |  |  | 0 | 0 | 0 | 0 | 0 | 1 | 0 | 4 | 2138771267
| VV |  | 2+4 |  | 6 | [12 empty] | VV | 2 | 2 | True | 1 | ROZPOCET
| D | 998 | Přesun hmot |  |  |  | 0 |  |  |  |  | 0 |  | 0 |  | 0 | 1 | D | 1 |  |  |  | ROZPOCET | [9 empty] | 0
85 | K | 998276101 | Přesun hmot pro trubní vedení z trub z plastických hmot otevřený výkop | t | 2.038 |  | 0 | CS ÚRS 2022 01 |  | základní |  | 0 | 0 | 0 | 0 | 0 | 4 | K | 2 |  |  |  | ROZPOCET |  |  |  | 0 | 0 | 0 | 0 | 0 | 1 | 0 | 4 | 867392337
| D | M | Práce a dodávky M |  |  |  | 0 |  |  |  |  | 0 |  | 0.000135 |  | 0 | 3 | D | 0 |  |  |  | ROZPOCET | [9 empty] | 0
| D | 46-M | Zemní práce při extr.mont.pracích |  |  |  | 0 |  |  |  |  | 0 |  | 0.000135 |  | 0 | 3 | D | 1 |  |  |  | ROZPOCET | [9 empty] | 0
86 | K | 460490013 | Výstražná fólie pro krytí kabelů šířky 34 cm | m | 1.5 |  | 0 | CS ÚRS 2022 01 |  | základní |  | 0 | 9e-05 | 0.000135 | 0 | 0 | 64 | K | 2 |  |  |  | ROZPOCET |  |  |  | 0 | 0 | 0 | 0 | 0 | 1 | 0 | 64 | 1161583441
| VV |  | " křížení inž. sítí " | [14 empty] | VV | 2 | 1 | True | 0 | ROZPOCET
| VV |  | " potrubí voda " POTRUBI1 |  | 1.5 | [12 empty] | VV | 2 | 2 | True | 1 | ROZPOCET

## SO 11.2 - rušení stávajíc...
{ef91f6bc-a1df-4078-8b76-c8a803031442}
2
| KRYCÍ LIST SOUPISU PRACÍ | [7 empty] | v --- níže se nacházejí doplnkové a pomocné údaje k sestavám --- v | [8 empty] | False
Stavba:
VODOJEM POUZDŘANY
Objekt:
SO 11 - PROPOJENÍ ROZVODNÉ SÍTĚ POUZDŘANY
Soupis:
SO 11.2 - rušení stávajících objektů
| KSO: |  | 827 11 |  |  | CC-CZ:
| Místo: |  | Pouzdřany |  |  | Datum: | 6. 1. 2022
| Zadavatel: |  |  |  |  | IČ:
|  | VAK BŘECLAV a.s. |  |  |  | DIČ:
| Uchazeč: |  |  |  |  | IČ: | Vyplň údaj
|  | Vyplň údaj |  |  |  | DIČ: | Vyplň údaj
| Projektant: |  |  |  |  | IČ:
|  | AQUA PROCON s.r.o.Palackého tř. 12, 612 00 Brno |  |  |  | DIČ:
| Zpracovatel: |  |  |  |  | IČ:
|  | Obrtel M. |  |  |  | DIČ:
Poznámka:
| Cena bez DPH | [5 empty] | 0
|  |  | Základ daně |  |  | Sazba daně | Výše daně
| DPH | základní | 0 |  |  | 21% | 0
|  | snížená | 0 |  |  | 15% | 0
|  | zákl. přenesená | 0 |  |  | 21% | 0
|  | sníž. přenesená | 0 |  |  | 15% | 0
|  | nulová | 0 |  |  | 0% | 0
| Cena s DPH |  |  | v | CZK |  | 0
| Projektant |  |  | Zpracovatel
| Datum a podpis: |  | Razítko | Datum a podpis: |  |  | Razítko
| Objednavatel |  |  | Uchazeč
| Datum a podpis: |  | Razítko | Datum a podpis: |  |  | Razítko
REKAPITULACE ČLENĚNÍ SOUPISU PRACÍ
Stavba:
VODOJEM POUZDŘANY
Objekt:
SO 11 - PROPOJENÍ ROZVODNÉ SÍTĚ POUZDŘANY
Soupis:
SO 11.2 - rušení stávajících objektů
Místo: |  |  | Pouzdřany |  |  | Datum: | 6. 1. 2022
Zadavatel: |  |  | VAK BŘECLAV a.s. |  |  | Projektant: | AQUA PROCON s.r.o.Palackého tř. 12, 612 00 Brno
Uchazeč: |  |  | Vyplň údaj |  |  | Zpracovatel: | Obrtel M.
Kód dílu - Popis | [6 empty] | Cena celkem [CZK]
Náklady ze soupisu prací | [6 empty] | 0 | [11 empty] | -1
| HSV - Práce a dodávky HSV | [5 empty] | 0
| 3 - Svislé a kompletní konstrukce | [5 empty] | 0
| 8 - Trubní vedení | [5 empty] | 0
SOUPIS PRACÍ
Stavba:
VODOJEM POUZDŘANY
Objekt:
SO 11 - PROPOJENÍ ROZVODNÉ SÍTĚ POUZDŘANY
Soupis:
SO 11.2 - rušení stávajících objektů
Místo: |  |  | Pouzdřany |  |  | Datum: | 6. 1. 2022
Zadavatel: |  |  | VAK BŘECLAV a.s. |  |  | Projektant: | AQUA PROCON s.r.o.Palackého tř. 12, 612 00 Brno
Uchazeč: |  |  | Vyplň údaj |  |  | Zpracovatel: | Obrtel M.
PČ | Typ | Kód | Popis | MJ | Množství | J.cena [CZK] | Cena celkem [CZK] | Cenová soustava |  | DPH | J. Nh [h] | Nh celkem [h] | J. hmotnost [t] | Hmotnost celkem [t] | J. suť [t] | Suť Celkem [t]
Náklady soupisu celkem | [6 empty] | 0 |  |  |  |  | 0 |  | 0 |  | 2.429 |  | D | -1 | [10 empty] | 0
| D | HSV | Práce a dodávky HSV |  |  |  | 0 |  |  |  |  | 0 |  | 0 |  | 2.429 | 1 | D | 0 |  |  |  | ROZPOCET | [6 empty] | 0
| D | 3 | Svislé a kompletní konstrukce |  |  |  | 0 |  |  |  |  | 0 |  | 0 |  | 0 | 1 | D | 1 |  |  |  | ROZPOCET | [6 empty] | 0
1 | K | 351311201.1 | Zalití zálivkovou popílkocementovou suspenzí vč. všech souvisejících prací (ucpávky, utěsnění zazdívky aj.) | m3 | 0.302 |  | 0 | vlastní |  | základní |  | 0 | 0 | 0 | 0 | 0 | 4 | K | 2 |  |  |  | ROZPOCET | 0 | 0 | 0 | 0 | 0 | 1 | 0 | 4 | 417212661
| VV |  | " zaplnění stáv. potrubí DN80 " PI*(0,08/2)^2*(65,0-5,0) |  | 0.30159 | [12 empty] | VV | 2 | 2 | True | 1 | ROZPOCET
| D | 8 | Trubní vedení |  |  |  | 0 |  |  |  |  | 0 |  | 0 |  | 2.429 | 1 | D | 1 |  |  |  | ROZPOCET | [6 empty] | 0
2 | K | 890411851 | Bourání šachet z prefabrikovaných skruží strojně obestavěného prostoru do 1,5 m3 | m3 | 1.208 |  | 0 | CS ÚRS 2022 01 |  | základní |  | 0 | 0 | 0 | 1.92 | 2.3194 | 4 | K | 2 |  |  |  | ROZPOCET | 0 | 0 | 0 | 0 | 0 | 1 | 0 | 4 | 872248631
| VV |  | " skruž " | [14 empty] | VV | 2 | 1 | True | 0 | ROZPOCET
| VV |  | PI*(01,24/2)^2*1,0 |  | 1.2076 | [12 empty] | VV | 2 | 2 | True | 1 | ROZPOCET
3 | K | 891241811.1 | Demontáž vodovodních šoupátek otevřený výkop DN 80 vč, poklopu zemní soupravy | kus | 2 |  | 0 | vlastní |  | základní |  | 0 | 0 | 0 | 0.0173 | 0.0346 | 4 | K | 2 |  |  |  | ROZPOCET | 0 | 0 | 0 | 0 | 0 | 1 | 0 | 4 | 1666500701
4 | K | 8503118108 | Bourání stávajícího potrubí z trub litinových DN 80 | m | 5 |  | 0 |  |  | základní |  | 0 | 0 | 0 | 0.015 | 0.075 | 4 | K | 2 |  |  |  | ROZPOCET | 0 | 0 | 0 | 0 | 0 | 1 | 0 | 4 | -1378723819
| VV |  | " bourání stáv. potrubí DN80 " 5 |  | 5 | [12 empty] | VV | 2 | 2 | True | 1 | ROZPOCET
5 | K | 997013111 | Vnitrostaveništní doprava suti a vybouraných hmot pro budovy v do 6 m s použitím mechanizace | t | 2.429 |  | 0 | CS ÚRS 2022 01 |  | základní |  | 0 | 0 | 0 | 0 | 0 | 4 | K | 2 |  |  |  | ROZPOCET | 0 | 0 | 0 | 0 | 0 | 1 | 0 | 4 | 518369313
6 | K | 997013501 | Odvoz suti a vybouraných hmot na skládku nebo meziskládku do 1 km se složením | t | 2.429 |  | 0 | CS ÚRS 2022 01 |  | základní |  | 0 | 0 | 0 | 0 | 0 | 4 | K | 2 |  |  |  | ROZPOCET | 0 | 0 | 0 | 0 | 0 | 1 | 0 | 4 | 239294984
7 | K | 997013509 | Příplatek k odvozu suti a vybouraných hmot na skládku ZKD 1 km přes 1 km | t | 46.151 |  | 0 | CS ÚRS 2022 01 |  | základní |  | 0 | 0 | 0 | 0 | 0 | 4 | K | 2 |  |  |  | ROZPOCET | 0 | 0 | 0 | 0 | 0 | 1 | 0 | 4 | -996157643
| VV |  | 2,429*19 'Přepočtené koeficientem množství |  | 46.151 | [12 empty] | VV | 2 | 2 | False | 1 | ROZPOCET
8 | K | 997013631.1 | Poplatek za uložení na skládce (skládkovné) stavebního odpadu | t | 2.429 |  | 0 | vlastní |  | základní |  | 0 | 0 | 0 | 0 | 0 | 4 | K | 2 |  |  |  | ROZPOCET | 0 | 0 | 0 | 0 | 0 | 1 | 0 | 4 | 1881385206

## SO 12.2 - propojovací pot...
[18 empty] | {4afd48b2-fc0a-4774-a9c9-93f13f408476} | [5 empty] | DRN | 118 | 2
[18 empty] | 2 | [5 empty] | LOZEšp | 13,57 | 2
| KRYCÍ LIST SOUPISU PRACÍ | [7 empty] | v --- níže se nacházejí doplnkové a pomocné údaje k sestavám --- v | [8 empty] | False | [5 empty] | OBSYP | 74,2596263339522 | 2
[24 empty] | ORNICE | 118 | 2
| Stavba: | [22 empty] | PAZ2 | 6,302 | 2
|  | VODOJEM POUZDŘANY | [21 empty] | PE300 | 118 | 2
| Objekt: | [22 empty] | POTRUBI1 | 1,15 | 2
|  | SO 12 - PŘÍVODNÍ ŘAD IVAŇ - POUZDŘANY | [21 empty] | TRAVNIK | 177 | 2
| Soupis: | [22 empty] | VYKOP1 | 304,494 | 2
|  | SO 12.2 - propojovací potrubí | [21 empty] | VYKOP11 | 341,619 | 2
[24 empty] | VYKOPR | 1,725 | 2
| KSO: |  | 827 19 |  |  | CC-CZ: | [17 empty] | VYKOPvod | 341,619 | 2
| Místo: |  | Pouzdřany |  |  | Datum: | 6. 1. 2022 | [16 empty] | ZASYP | 227,749 | 2
| Zadavatel: |  |  |  |  | IČ:
|  | VAK BŘECLAV a.s. |  |  |  | DIČ:
| Uchazeč: |  |  |  |  | IČ: | Vyplň údaj
|  | Vyplň údaj |  |  |  | DIČ: | Vyplň údaj
| Projektant: |  |  |  |  | IČ:
|  | AQUA PROCON s.r.o.Palackého tř. 12, 612 00 Brno |  |  |  | DIČ:
| Zpracovatel: |  |  |  |  | IČ:
|  | Obrtel M. |  |  |  | DIČ:
Poznámka:
| Cena bez DPH | [5 empty] | 0
|  |  | Základ daně |  |  | Sazba daně | Výše daně
| DPH | základní | 0 |  |  | 21% | 0
|  | snížená | 0 |  |  | 15% | 0
|  | zákl. přenesená | 0 |  |  | 21% | 0
|  | sníž. přenesená | 0 |  |  | 15% | 0
|  | nulová | 0 |  |  | 0% | 0
| Cena s DPH |  |  | v | CZK |  | 0
| Projektant |  |  | Zpracovatel
| Datum a podpis: |  | Razítko | Datum a podpis: |  |  | Razítko
| Objednavatel |  |  | Uchazeč
| Datum a podpis: |  | Razítko | Datum a podpis: |  |  | Razítko
REKAPITULACE ČLENĚNÍ SOUPISU PRACÍ
Stavba:
VODOJEM POUZDŘANY
Objekt:
SO 12 - PŘÍVODNÍ ŘAD IVAŇ - POUZDŘANY
Soupis:
SO 12.2 - propojovací potrubí
Místo: |  |  | Pouzdřany |  |  | Datum: | 6. 1. 2022
Zadavatel: |  |  | VAK BŘECLAV a.s. |  |  | Projektant: | AQUA PROCON s.r.o.Palackého tř. 12, 612 00 Brno
Uchazeč: |  |  | Vyplň údaj |  |  | Zpracovatel: | Obrtel M.
Kód dílu - Popis | [6 empty] | Cena celkem [CZK]
Náklady ze soupisu prací | [6 empty] | 0 | [11 empty] | -1
| HSV - Práce a dodávky HSV | [5 empty] | 0
| 1 - Zemní práce | [5 empty] | 0
| 3 - Svislé a kompletní konstrukce | [5 empty] | 0
| 4 - Vodorovné konstrukce | [5 empty] | 0
| 8 - Trubní vedení | [5 empty] | 0
| 998 - Přesun hmot | [5 empty] | 0
| M - Práce a dodávky M | [5 empty] | 0
| 46-M - Zemní práce při extr.mont.pracích | [5 empty] | 0
SOUPIS PRACÍ
Stavba:
VODOJEM POUZDŘANY
Objekt:
SO 12 - PŘÍVODNÍ ŘAD IVAŇ - POUZDŘANY
Soupis:
SO 12.2 - propojovací potrubí
Místo: |  |  | Pouzdřany |  |  | Datum: | 6. 1. 2022
Zadavatel: |  |  | VAK BŘECLAV a.s. |  |  | Projektant: | AQUA PROCON s.r.o.Palackého tř. 12, 612 00 Brno
Uchazeč: |  |  | Vyplň údaj |  |  | Zpracovatel: | Obrtel M.
PČ | Typ | Kód | Popis | MJ | Množství | J.cena [CZK] | Cena celkem [CZK] | Cenová soustava |  | DPH | J. Nh [h] | Nh celkem [h] | J. hmotnost [t] | Hmotnost celkem [t] | J. suť [t] | Suť Celkem [t]
Náklady soupisu celkem | [6 empty] | 0 |  |  |  |  | 0 |  | 6.0941 |  | 0.12567 |  | D | -1 | [13 empty] | 0
| D | HSV | Práce a dodávky HSV |  |  |  | 0 |  |  |  |  | 0 |  | 6.094 |  | 0.12567 | 1 | D | 0 |  |  |  | ROZPOCET | [9 empty] | 0
| D | 1 | Zemní práce |  |  |  | 0 |  |  |  |  | 0 |  | 0.51492 |  | 0 | 1 | D | 1 |  |  |  | ROZPOCET | [9 empty] | 0
1 | K | 111301111 | Sejmutí drnu tl do 100 mm s přemístěním do 50 m nebo naložením na dopravní prostředek | m2 | 118 |  | 0 | CS ÚRS 2022 01 |  | základní |  | 0 | 0 | 0 | 0 | 0 | 4 | K | 2 |  |  |  | ROZPOCET |  |  |  | 0 | 0 | 0 | 0 | 0 | 1 | 0 | 4 | 263556569
| VV |  | 1,0*118, |  | 118 | [12 empty] | VV | 2 | 2 | True | 0 | ROZPOCET
| VV | DRN | Součet |  | 118 | [12 empty] | VV | 2 | 4 | True | 1 | ROZPOCET
2 | K | 121151114 | Sejmutí ornice plochy do 500 m2 tl vrstvy přes 200 do 250 mm strojně | m2 | 118 |  | 0 | CS ÚRS 2022 01 |  | základní |  | 0 | 0 | 0 | 0 | 0 | 4 | K | 2 |  |  |  | ROZPOCET |  |  |  | 0 | 0 | 0 | 0 | 0 | 1 | 0 | 4 | -1666075490
| VV |  | DRN |  | 118 | [12 empty] | VV | 2 | 2 | True | 0 | ROZPOCET
| VV | ORNICE | Mezisoučet |  | 118 | [12 empty] | VV | 2 | 3 | True | 0 | ROZPOCET
| VV |  | Součet |  | 118 | [12 empty] | VV | 2 | 4 | True | 1 | ROZPOCET
3 | K | 119001401 | Dočasné zajištění potrubí ocelového nebo litinového DN do 200 mm | m | 1.15 |  | 0 | CS ÚRS 2022 01 |  | základní |  | 0 | 0.00868 | 0.009982 | 0 | 0 | 4 | K | 2 |  |  |  | ROZPOCET |  |  |  | 0 | 0 | 0 | 0 | 0 | 1 | 0 | 4 | 1562040499
| VV |  | " stáv. vodovod a plyn " 1,15*1 |  | 1.15 | [12 empty] | VV | 2 | 2 | True | 0 | ROZPOCET
| VV | POTRUBI1 | Součet |  | 1.15 | [12 empty] | VV | 2 | 4 | True | 1 | ROZPOCET
4 | K | 139001101 | Příplatek za ztížení vykopávky v blízkosti podzemního vedení | m3 | 1.725 |  | 0 | CS ÚRS 2022 01 |  | základní |  | 0 | 0 | 0 | 0 | 0 | 4 | K | 2 |  |  |  | ROZPOCET |  |  |  | 0 | 0 | 0 | 0 | 0 | 1 | 0 | 4 | 2058504115
| VV |  | POTRUBI1*1,0*1,5 |  | 1.725 | [12 empty] | VV | 2 | 2 | True | 0 | ROZPOCET
| VV | VYKOPR | Součet |  | 1.725 | [12 empty] | VV | 2 | 4 | True | 1 | ROZPOCET
5 | K | 132212332 | Hloubení nezapažených rýh šířky do 2000 mm v nesoudržných horninách třídy těžitelnosti I skupiny 3 ručně | m3 | 1.553 |  | 0 | CS ÚRS 2022 01 |  | základní |  | 0 | 0 | 0 | 0 | 0 | 4 | K | 2 |  |  |  | ROZPOCET |  |  |  | 0 | 0 | 0 | 0 | 0 | 1 | 0 | 4 | 192427964
| VV |  | " ve třídě 3 - 90%, ve tř.4 -10% " VYKOPR*0,9 |  | 1.5525 | [12 empty] | VV | 2 | 2 | True | 1 | ROZPOCET
6 | K | 132312332 | Hloubení nezapažených rýh šířky do 2000 mm v nesoudržných horninách třídy těžitelnosti II skupiny 4 ručně | m3 | 0.173 |  | 0 | CS ÚRS 2022 01 |  | základní |  | 0 | 0 | 0 | 0 | 0 | 4 | K | 2 |  |  |  | ROZPOCET |  |  |  | 0 | 0 | 0 | 0 | 0 | 1 | 0 | 4 | -1323789082
| VV |  | " ve třídě 3 - 90%, ve tř.4 -10% " VYKOPR*0,1 |  | 0.1725 | [12 empty] | VV | 2 | 2 | True | 1 | ROZPOCET
7 | K | 132254204 | Hloubení zapažených rýh š do 2000 mm v hornině třídy těžitelnosti I skupiny 3 objem do 500 m3 | m3 | 274.045 |  | 0 | CS ÚRS 2022 01 |  | základní |  | 0 | 0 | 0 | 0 | 0 | 4 | K | 2 |  |  |  | ROZPOCET |  |  |  | 0 | 0 | 0 | 0 | 0 | 1 | 0 | 4 | 1170856626
| VV |  | " výměry spočítány programem elektronicky dle staničení " | [14 empty] | VV | 2 | 1 | True | 0 | ROZPOCET
| VV |  | 2*1,15*(2,28+1,73)/2 |  | 4.6115 | [12 empty] | VV | 2 | 2 | True | 0 | ROZPOCET
| VV |  | 4*1,15*(1,73+1,01)/2 |  | 6.302 | [12 empty] | VV | 2 | 2 | True | 0 | ROZPOCET
| VV |  | 0*1,15*(1,01+1,01)/2 |  | 0 | [12 empty] | VV | 2 | 2 | True | 0 | ROZPOCET
| VV |  | 6*1,15*(1,01+2,68)/2 |  | 12.7305 | [12 empty] | VV | 2 | 2 | True | 0 | ROZPOCET
| VV |  | 5,5*1,15*(2,68+2,7)/2 |  | 17.0143 | [12 empty] | VV | 2 | 2 | True | 0 | ROZPOCET
| VV |  | 4,5*1,15*(2,7+2,4)/2 |  | 13.1962 | [12 empty] | VV | 2 | 2 | True | 0 | ROZPOCET
| VV |  | 2,5*1,15*(2,4+2,86)/2 |  | 7.5613 | [12 empty] | VV | 2 | 2 | True | 0 | ROZPOCET
| VV |  | 5*1,15*(2,86+2,53)/2 |  | 15.4962 | [12 empty] | VV | 2 | 2 | True | 0 | ROZPOCET
| VV |  | 4*1,15*(2,53+2,45)/2 |  | 11.454 | [12 empty] | VV | 2 | 2 | True | 0 | ROZPOCET
| VV |  | 3,5*1,15*(2,45+2,39)/2 |  | 9.7405 | [12 empty] | VV | 2 | 2 | True | 0 | ROZPOCET
| VV |  | 7*1,15*(2,39+2,6)/2 |  | 20.0847 | [12 empty] | VV | 2 | 2 | True | 0 | ROZPOCET
| VV |  | 9,5*1,15*(2,6+2,29)/2 |  | 26.7116 | [12 empty] | VV | 2 | 2 | True | 0 | ROZPOCET
| VV |  | 3*1,15*(2,29+2,36)/2 |  | 8.0213 | [12 empty] | VV | 2 | 2 | True | 0 | ROZPOCET
| VV |  | 4*1,15*(2,36+2,6)/2 |  | 11.408 | [12 empty] | VV | 2 | 2 | True | 0 | ROZPOCET
| VV |  | 8*1,15*(2,6+2,56)/2 |  | 23.736 | [12 empty] | VV | 2 | 2 | True | 0 | ROZPOCET
| VV |  | 12,5*1,15*(2,56+2,59)/2 |  | 37.0156 | [12 empty] | VV | 2 | 2 | True | 0 | ROZPOCET
| VV |  | 9*1,15*(2,59+2,49)/2 |  | 26.289 | [12 empty] | VV | 2 | 2 | True | 0 | ROZPOCET
| VV |  | 2*1,15*(2,49+2,62)/2 |  | 5.8765 | [12 empty] | VV | 2 | 2 | True | 0 | ROZPOCET
| VV |  | 2*1,15*(2,62+2,76)/2 |  | 6.187 | [12 empty] | VV | 2 | 2 | True | 0 | ROZPOCET
| VV |  | 3*1,15*(2,76+2,8)/2 |  | 9.591 | [12 empty] | VV | 2 | 2 | True | 0 | ROZPOCET
| VV |  | 7*1,15*(2,8+2,77)/2 |  | 22.4193 | [12 empty] | VV | 2 | 2 | True | 0 | ROZPOCET
| VV |  | 8*1,15*(2,77+2,94)/2 |  | 26.266 | [12 empty] | VV | 2 | 2 | True | 0 | ROZPOCET
| VV |  | 3*1,15*(2,94+2,9)/2 |  | 10.074 | [12 empty] | VV | 2 | 2 | True | 0 | ROZPOCET
| VV |  | 3*1,15*(2,9+2,8)/2 |  | 9.8325 | [12 empty] | VV | 2 | 2 | True | 0 | ROZPOCET
| VV | VYKOPvod | Součet |  | 341.619 | [12 empty] | VV | 2 | 4 | True | 0 | ROZPOCET
| VV |  | " vodovod " VYKOPvod |  | 341.619 | [12 empty] | VV | 2 | 2 | True | 0 | ROZPOCET
| VV | VYKOP11 | Mezisoučet |  | 341.619 | [12 empty] | VV | 2 | 3 | True | 0 | ROZPOCET
| VV |  | " odpočet drn a ornice " -DRN*0,3 |  | -35.4 | [12 empty] | VV | 2 | 2 | True | 0 | ROZPOCET
| VV |  | " odpočet ruční výkop " -VYKOPR |  | -1.725 | [12 empty] | VV | 2 | 2 | True | 0 | ROZPOCET
| VV | VYKOP1 | Součet |  | 304.494 | [12 empty] | VV | 2 | 4 | True | 0 | ROZPOCET
| VV |  | " ve třídě 3 - 90%, ve tř.4 -10% " VYKOP1*0,9 |  | 274.0446 | [12 empty] | VV | 2 | 2 | True | 0 | ROZPOCET
| VV |  | Součet |  | 274.0446 | [12 empty] | VV | 2 | 4 | True | 1 | ROZPOCET
8 | K | 132354204 | Hloubení zapažených rýh š do 2000 mm v hornině třídy těžitelnosti II skupiny 4 objem do 500 m3 | m3 | 30.449 |  | 0 | CS ÚRS 2022 01 |  | základní |  | 0 | 0 | 0 | 0 | 0 | 4 | K | 2 |  |  |  | ROZPOCET |  |  |  | 0 | 0 | 0 | 0 | 0 | 1 | 0 | 4 | 461181514
| VV |  | " ve třídě 3 - 90%, ve tř.4 -10% " VYKOP1*0,1 |  | 30.4494 | [12 empty] | VV | 2 | 2 | True | 1 | ROZPOCET
9 | K | 151101101 | Zřízení příložného pažení a rozepření stěn rýh hl do 2 m | m2 | 6.302 |  | 0 | CS ÚRS 2022 01 |  | základní |  | 0 | 0.00084 | 0.0052937 | 0 | 0 | 4 | K | 2 |  |  |  | ROZPOCET |  |  |  | 0 | 0 | 0 | 0 | 0 | 1 | 0 | 4 | -23143787
| VV |  | " výměry spočítány programem elektronicky dle staničení " | [14 empty] | VV | 2 | 1 | True | 0 | ROZPOCET
| VV |  | 4*1,15*(1,73+1,01)/2 |  | 6.302 | [12 empty] | VV | 2 | 2 | True | 0 | ROZPOCET
| VV |  | 0*1,15*(1,01+1,01)/2 |  | 0 | [12 empty] | VV | 2 | 2 | True | 0 | ROZPOCET
| VV | PAZ2 | Součet |  | 6.302 | [12 empty] | VV | 2 | 4 | True | 1 | ROZPOCET
10 | K | 151101111 | Odstranění příložného pažení a rozepření stěn rýh hl do 2 m | m2 | 6.302 |  | 0 | CS ÚRS 2022 01 |  | základní |  | 0 | 0 | 0 | 0 | 0 | 4 | K | 2 |  |  |  | ROZPOCET |  |  |  | 0 | 0 | 0 | 0 | 0 | 1 | 0 | 4 | -380522409
11 | K | 151101102 | Zřízení příložného pažení a rozepření stěn rýh hl přes 2 do 4 m | m2 | 587.818 |  | 0 | CS ÚRS 2022 01 |  | základní |  | 0 | 0.00085 | 0.49965 | 0 | 0 | 4 | K | 2 |  |  |  | ROZPOCET |  |  |  | 0 | 0 | 0 | 0 | 0 | 1 | 0 | 4 | 1893347535
| VV |  | " vodovod - výpočet plochy pažení " | [14 empty] | VV | 2 | 1 | True | 0 | ROZPOCET
| VV |  | 2*VYKOPvod/1,15 |  | 594.12 | [12 empty] | VV | 2 | 2 | True | 0 | ROZPOCET
| VV |  | " odpočet pažení do 2m " | [14 empty] | VV | 2 | 1 | True | 0 | ROZPOCET
| VV |  | -PAZ2 |  | -6.302 | [12 empty] | VV | 2 | 2 | True | 0 | ROZPOCET
| VV |  | Součet |  | 587.818 | [12 empty] | VV | 2 | 4 | True | 1 | ROZPOCET
12 | K | 151101112 | Odstranění příložného pažení a rozepření stěn rýh hl přes 2 do 4 m | m2 | 587.818 |  | 0 | CS ÚRS 2022 01 |  | základní |  | 0 | 0 | 0 | 0 | 0 | 4 | K | 2 |  |  |  | ROZPOCET |  |  |  | 0 | 0 | 0 | 0 | 0 | 1 | 0 | 4 | 1808134415
13 | K | 162351103 | Vodorovné přemístění přes 50 do 500 m výkopku/sypaniny z horniny třídy těžitelnosti I skupiny 1 až 3 | m3 | 275.597 |  | 0 | CS ÚRS 2022 01 |  | základní |  | 0 | 0 | 0 | 0 | 0 | 4 | K | 2 |  |  |  | ROZPOCET |  |  |  | 0 | 0 | 0 | 0 | 0 | 1 | 0 | 4 | 662100036
| VV |  | " odvoz na mezideponii pro zásyp VDJ " | [14 empty] | VV | 2 | 1 | True | 0 | ROZPOCET
| VV |  | (VYKOP1+VYKOPR)*0,9 |  | 275.5971 | [12 empty] | VV | 2 | 2 | True | 1 | ROZPOCET
14 | K | 171251201 | Uložení sypaniny na skládky nebo meziskládky | m3 | 275.597 |  | 0 | CS ÚRS 2022 01 |  | základní |  | 0 | 0 | 0 | 0 | 0 | 4 | K | 2 |  |  |  | ROZPOCET |  |  |  | 0 | 0 | 0 | 0 | 0 | 1 | 0 | 4 | -1305666240
15 | K | 162751117 | Vodorovné přemístění přes 9 000 do 10000 m výkopku/sypaniny z horniny třídy těžitelnosti I skupiny 1 až 3 | m3 | 11.8 |  | 0 | CS ÚRS 2022 01 |  | základní |  | 0 | 0 | 0 | 0 | 0 | 4 | K | 2 |  |  |  | ROZPOCET |  |  |  | 0 | 0 | 0 | 0 | 0 | 1 | 0 | 4 | 342937134
| VV |  | " vytěžená vytříděníá zemina - 90% na mezideponii do 1km, 10% odvést na skládku -20km " | [14 empty] | VV | 2 | 1 | True | 0 | ROZPOCET
| VV |  | DRN*0,1 |  | 11.8 | [12 empty] | VV | 2 | 2 | True | 1 | ROZPOCET
16 | K | 162751119 | Příplatek k vodorovnému přemístění výkopku/sypaniny z horniny třídy těžitelnosti I skupiny 1 až 3 ZKD 1000 m přes 10000 m | m3 | 118 |  | 0 | CS ÚRS 2022 01 |  | základní |  | 0 | 0 | 0 | 0 | 0 | 4 | K | 2 |  |  |  | ROZPOCET |  |  |  | 0 | 0 | 0 | 0 | 0 | 1 | 0 | 4 | 2018113520
| VV |  | 11,8*10 'Přepočtené koeficientem množství |  | 118 | [12 empty] | VV | 2 | 2 | False | 1 | ROZPOCET
17 | K | 162751137 | Vodorovné přemístění přes 9 000 do 10000 m výkopku/sypaniny z horniny třídy těžitelnosti II skupiny 4 a 5 | m3 | 30.622 |  | 0 | CS ÚRS 2022 01 |  | základní |  | 0 | 0 | 0 | 0 | 0 | 4 | K | 2 |  |  |  | ROZPOCET |  |  |  | 0 | 0 | 0 | 0 | 0 | 1 | 0 | 4 | -1070849657
| VV |  | " vytěžená vytříděníá zemina - 90% na mezideponii do 1km, 10% odvést na skládku -20km " | [14 empty] | VV | 2 | 1 | True | 0 | ROZPOCET
| VV |  | (VYKOP1+VYKOPR)*0,1 |  | 30.6219 | [12 empty] | VV | 2 | 2 | True | 1 | ROZPOCET
18 | K | 162751139 | Příplatek k vodorovnému přemístění výkopku/sypaniny z horniny třídy těžitelnosti II skupiny 4 a 5 ZKD 1000 m přes 10000 m | m3 | 306.219 |  | 0 | CS ÚRS 2022 01 |  | základní |  | 0 | 0 | 0 | 0 | 0 | 4 | K | 2 |  |  |  | ROZPOCET |  |  |  | 0 | 0 | 0 | 0 | 0 | 1 | 0 | 4 | 493795867
| VV |  | 30,6219*10 'Přepočtené koeficientem množství |  | 306.219 | [12 empty] | VV | 2 | 2 | False | 1 | ROZPOCET
19 | K | 171201211.1 | Poplatek za skládku zeminy | t | 72.117 |  | 0 | vlastní |  | základní |  | 0 | 0 | 0 | 0 | 0 | 4 | K | 2 |  |  |  | ROZPOCET |  |  |  | 0 | 0 | 0 | 0 | 0 | 1 | 0 | 4 | 1906374417
| VV |  | (DRN*0,1+(VYKOP1+VYKOPR)*0,1)*1,7 |  | 72.1172 | [12 empty] | VV | 2 | 2 | True | 1 | ROZPOCET
20 | K | 174101101 | Zásyp jam, šachet rýh nebo kolem objektů sypaninou se zhutněním | m3 | 227.749 |  | 0 | CS ÚRS 2022 01 |  | základní |  | 0 | 0 | 0 | 0 | 0 | 4 | K | 2 |  |  |  | ROZPOCET |  |  |  | 0 | 0 | 0 | 0 | 0 | 1 | 0 | 4 | -724259056
| VV |  | " prostor k zásypu rýha " VYKOP11 |  | 341.619 | [12 empty] | VV | 2 | 2 | True | 0 | ROZPOCET
| VV |  | " odpočet vestavěného vodovodu " | [14 empty] | VV | 2 | 1 | True | 0 | ROZPOCET
| VV |  | -1,0*(0,1+0,315+0,3)*PE300 |  | -84.37 | [12 empty] | VV | 2 | 2 | True | 0 | ROZPOCET
| VV |  | " odpočet povrchů " -ORNICE*0,25 |  | -29.5 | [12 empty] | VV | 2 | 2 | True | 0 | ROZPOCET
| VV | ZASYP | Součet |  | 227.749 | [12 empty] | VV | 2 | 4 | True | 1 | ROZPOCET
21 | K | 167151111 | Nakládání výkopku z hornin třídy těžitelnosti I skupiny 1 až 3 přes 100 m3 | m3 | 227.749 |  | 0 | CS ÚRS 2022 01 |  | základní |  | 0 | 0 | 0 | 0 | 0 | 4 | K | 2 |  |  |  | ROZPOCET |  |  |  | 0 | 0 | 0 | 0 | 0 | 1 | 0 | 4 | -1975207192
| VV |  | " dovoz z mezideponie - zemina z VDJ " ZASYP |  | 227.749 | [12 empty] | VV | 2 | 2 | True | 1 | ROZPOCET
22 | K | 162351103 | Vodorovné přemístění přes 50 do 500 m výkopku/sypaniny z horniny třídy těžitelnosti I skupiny 1 až 3 | m3 | 227.749 |  | 0 | CS ÚRS 2022 01 |  | základní |  | 0 | 0 | 0 | 0 | 0 | 4 | K | 2 |  |  |  | ROZPOCET |  |  |  | 0 | 0 | 0 | 0 | 0 | 1 | 0 | 4 | -1674125382
23 | K | 175151101 | Obsypání potrubí strojně sypaninou bez prohození, uloženou do 3 m | m3 | 74.26 |  | 0 | CS ÚRS 2022 01 |  | základní |  | 0 | 0 | 0 | 0 | 0 | 4 | K | 2 |  |  |  | ROZPOCET |  |  |  | 0 | 0 | 0 | 0 | 0 | 1 | 0 | 4 | 471317885
| VV |  | 1,15*(0,315+0,3)*PE300 |  | 83.4555 | [12 empty] | VV | 2 | 2 | True | 0 | ROZPOCET
| VV | OBSYP1 | Mezisoučet |  | 83.4555 | [12 empty] | VV | 2 | 3 | True | 0 | ROZPOCET
| VV |  | " odpočet potrubí " | [14 empty] | VV | 2 | 1 | True | 0 | ROZPOCET
| VV |  | -PI*(0,315/2)^2*PE300 |  | -9.1959 | [12 empty] | VV | 2 | 2 | True | 0 | ROZPOCET
| VV | OBSYP | Součet |  | 74.2596 | [12 empty] | VV | 2 | 4 | True | 1 | ROZPOCET
24 | M | 58337344.1 | štěrkopísek | t | 140.871 |  | 0 | vlastní |  | základní |  | 0 | 0 | 0 | 0 | 0 | 8 | M | 2 |  |  |  | ROZPOCET |  |  |  | 0 | 0 | 0 | 0 | 0 | 1 | 0 | 4 | -7088668
| VV |  | OBSYP*1,897 |  | 140.8705 | [12 empty] | VV | 2 | 2 | True | 1 | ROZPOCET
25 | K | 167151101 | Nakládání výkopku z hornin třídy těžitelnosti I skupiny 1 až 3 do 100 m3 | m3 | 74.26 |  | 0 | CS ÚRS 2022 01 |  | základní |  | 0 | 0 | 0 | 0 | 0 | 4 | K | 2 |  |  |  | ROZPOCET |  |  |  | 0 | 0 | 0 | 0 | 0 | 1 | 0 | 4 | 319700359
| VV |  | " přesun hmot " OBSYP |  | 74.2596 | [12 empty] | VV | 2 | 2 | True | 1 | ROZPOCET
26 | K | 162351104 | Vodorovné přemístění přes 500 do 1000 m výkopku/sypaniny z horniny třídy těžitelnosti I skupiny 1 až 3 | m3 | 74.26 |  | 0 | CS ÚRS 2022 01 |  | základní |  | 0 | 0 | 0 | 0 | 0 | 4 | K | 2 |  |  |  | ROZPOCET |  |  |  | 0 | 0 | 0 | 0 | 0 | 1 | 0 | 4 | -75510145
27 | K | 181351114 | Rozprostření ornice tl vrstvy přes 200 do 250 mm pl přes 500 m2 v rovině nebo ve svahu do 1:5 strojně | m2 | 118 |  | 0 | CS ÚRS 2022 01 |  | základní |  | 0 | 0 | 0 | 0 | 0 | 4 | K | 2 |  |  |  | ROZPOCET |  |  |  | 0 | 0 | 0 | 0 | 0 | 1 | 0 | 4 | -841028928
| VV |  | ORNICE |  | 118 | [12 empty] | VV | 2 | 2 | True | 1 | ROZPOCET
28 | K | 181151311 | Plošná úprava terénu přes 500 m2 zemina skupiny 1 až 4 nerovnosti přes 50 do 100 mm v rovinně a svahu do 1:5 | m2 | 177 |  | 0 | CS ÚRS 2022 01 |  | základní |  | 0 | 0 | 0 | 0 | 0 | 4 | K | 2 |  |  |  | ROZPOCET |  |  |  | 0 | 0 | 0 | 0 | 0 | 1 | 0 | 4 | 837510150
| VV |  | " zapravení nad rýhou vč. sanace trávníku vedle rýhy " ORNICE*1,5 |  | 177 | [12 empty] | VV | 2 | 2 | True | 0 | ROZPOCET
| VV | TRAVNIK | Součet |  | 177 | [12 empty] | VV | 2 | 4 | True | 1 | ROZPOCET
29 | K | 181411131.3 | Založení trávníku lučního výsevem plochy v rovině a ve svahu vč. předseťové přípravy a povýsadbových prací | m2 | 177 |  | 0 | vlastní |  | základní |  | 0 | 0 | 0 | 0 | 0 | 4 | K | 2 |  |  |  | ROZPOCET |  |  |  | 0 | 0 | 0 | 0 | 0 | 1 | 0 | 4 | -2063876207
| VV |  | TRAVNIK |  | 177 | [12 empty] | VV | 2 | 2 | True | 1 | ROZPOCET
| D | 3 | Svislé a kompletní konstrukce |  |  |  | 0 |  |  |  |  | 0 |  | 0.46978 |  | 0 | 1 | D | 1 |  |  |  | ROZPOCET | [9 empty] | 0
30 | K | 338171113.1 | Osazování sloupků ocelových výšky do 2,00 m vč. beton. patky vč. potřebných zemních prací | kus | 2 |  | 0 | vlastní |  | základní |  | 0 | 0.17489 | 0.34978 | 0 | 0 | 4 | K | 2 |  |  |  | ROZPOCET |  |  |  | 0 | 0 | 0 | 0 | 0 | 1 | 0 | 4 | 1586650222
31 | M | 55342242.1 | orientační sloupek 1800mm pozink. vč. povrchové úpravy, víčka, betonová patka | kus | 2 |  | 0 | vlastní |  | základní |  | 0 | 0.06 | 0.12 | 0 | 0 | 8 | M | 2 |  |  |  | ROZPOCET |  |  |  | 0 | 0 | 0 | 0 | 0 | 1 | 0 | 4 | 1013371378
| D | 4 | Vodorovné konstrukce |  |  |  | 0 |  |  |  |  | 0 |  | 0.04 |  | 0 | 1 | D | 1 |  |  |  | ROZPOCET | [9 empty] | 0
32 | K | 451573111 | Lože pod potrubí otevřený výkop ze štěrkopísku | m3 | 13.57 |  | 0 | CS ÚRS 2022 01 |  | základní |  | 0 | 0 | 0 | 0 | 0 | 4 | K | 2 |  |  |  | ROZPOCET |  |  |  | 0 | 0 | 0 | 0 | 0 | 1 | 0 | 4 | -1631022944
| VV |  | " vodovod " 0,1*1,15*PE300 |  | 13.57 | [12 empty] | VV | 2 | 2 | True | 0 | ROZPOCET
| VV | LOZEšp | Součet |  | 13.57 | [12 empty] | VV | 2 | 4 | True | 1 | ROZPOCET
33 | K | 167151101 | Nakládání výkopku z hornin třídy těžitelnosti I skupiny 1 až 3 do 100 m3 | m3 | 13.57 |  | 0 | CS ÚRS 2022 01 |  | základní |  | 0 | 0 | 0 | 0 | 0 | 4 | K | 2 |  |  |  | ROZPOCET |  |  |  | 0 | 0 | 0 | 0 | 0 | 1 | 0 | 4 | -1021513489
| VV |  | " přesun hmot " LOZEšp |  | 13.57 | [12 empty] | VV | 2 | 2 | True | 1 | ROZPOCET
34 | K | 162351103 | Vodorovné přemístění přes 50 do 500 m výkopku/sypaniny z horniny třídy těžitelnosti I skupiny 1 až 3 | m3 | 13.57 |  | 0 | CS ÚRS 2022 01 |  | základní |  | 0 | 0 | 0 | 0 | 0 | 4 | K | 2 |  |  |  | ROZPOCET |  |  |  | 0 | 0 | 0 | 0 | 0 | 1 | 0 | 4 | 1663095765
35 | K | 452313151.1 | Podkladní blok z betonu prostého tř. C 20/25 vč. bednění | kus | 1 |  | 0 | vlastní |  | základní |  | 0 | 0.04 | 0.04 | 0 | 0 | 4 | K | 2 |  |  |  | ROZPOCET |  |  |  | 0 | 0 | 0 | 0 | 0 | 1 | 0 | 4 | 152796992
| D | 8 | Trubní vedení |  |  |  | 0 |  |  |  |  | 0 |  | 5.0693 |  | 0.12567 | 1 | D | 1 |  |  |  | ROZPOCET | [9 empty] | 0
36 | K | 871371221 | Montáž potrubí z PE100 SDR 17 otevřený výkop svařovaných elektrotvarovkou D 315 x 18,7 mm | m | 118 |  | 0 | CS ÚRS 2022 01 |  | základní |  | 0 | 0 | 0 | 0 | 0 | 4 | K | 2 |  |  |  | ROZPOCET |  |  |  | 0 | 0 | 0 | 0 | 0 | 1 | 0 | 4 | -1679424622
| VV |  | " vodovod " 118,0 |  | 118 | [12 empty] | VV | 2 | 2 | True | 0 | ROZPOCET
| VV | PE300 | Součet |  | 118 | [12 empty] | VV | 2 | 4 | True | 1 | ROZPOCET
37 | M | 28613585 | potrubí dvouvrstvé PE100 RC SDR17 315x18,7 dl 12m | m | 119.77 |  | 0 | CS ÚRS 2022 01 |  | základní |  | 0 | 0.01759 | 2.1068 | 0 | 0 | 8 | M | 2 |  |  |  | ROZPOCET |  |  |  | 0 | 0 | 0 | 0 | 0 | 1 | 0 | 4 | -931077860
| VV |  | PE300*1,015 |  | 119.77 | [12 empty] | VV | 2 | 2 | True | 1 | ROZPOCET
38 | M | 28614929 | elektrospojka SDR17 PE 100 PN10 D 315mm | kus | 10.2 |  | 0 | CS ÚRS 2022 01 |  | základní |  | 0 | 0.0072 | 0.07344 | 0 | 0 | 8 | M | 2 |  |  |  | ROZPOCET |  |  |  | 0 | 0 | 0 | 0 | 0 | 1 | 0 | 4 | 363032108
| VV |  | 10*1,02 'Přepočtené koeficientem množství |  | 10.2 | [12 empty] | VV | 2 | 2 | False | 1 | ROZPOCET
39 | K | 879231191 | Příplatek za práce sklon nad 20 % při montáži jakéhokoli vodovodního potrubí DN 40 až 550 | m | 112 |  | 0 | CS ÚRS 2022 01 |  | základní |  | 0 | 0 | 0 | 0 | 0 | 4 | K | 2 |  |  |  | ROZPOCET |  |  |  | 0 | 0 | 0 | 0 | 0 | 1 | 0 | 4 | 162570627
| VV |  | PE300-6,0 |  | 112 | [12 empty] | VV | 2 | 2 | True | 1 | ROZPOCET
40 | K | 877321112 | Montáž elektrokolen 90° na vodovodním potrubí z PE trub d 160 | kus | 1 |  | 0 | CS ÚRS 2022 01 |  | základní |  | 0 | 0 | 0 | 0 | 0 | 4 | K | 2 |  |  |  | ROZPOCET |  |  |  | 0 | 0 | 0 | 0 | 0 | 1 | 0 | 4 | -1398401477
41 | M | 28614939 | elektrokoleno 90° PE 100 PN16 D 160mm | kus | 1 |  | 0 | CS ÚRS 2022 01 |  | základní |  | 0 | 0.00412 | 0.00412 | 0 | 0 | 8 | M | 2 |  |  |  | ROZPOCET |  |  |  | 0 | 0 | 0 | 0 | 0 | 1 | 0 | 4 | 942516975
42 | K | 877351118.1 | Montáž elektro T-kusů redukovaný na vodovodním potrubí z PE trub d 315/110 - 90° | kus | 1 |  | 0 | vlastní |  | základní |  | 0 | 0 | 0 | 0 | 0 | 4 | K | 2 |  |  |  | ROZPOCET |  |  |  | 0 | 0 | 0 | 0 | 0 | 1 | 0 | 4 | 900835913
43 | M | WVN.FF201051W | Redukovaný T-kus SDR11 315/110 | kus | 1 |  | 0 | vlastní |  | základní |  | 0 | 0.0153 | 0.0153 | 0 | 0 | 8 | M | 2 |  |  |  | ROZPOCET |  |  |  | 0 | 0 | 0 | 0 | 0 | 1 | 0 | 4 | -1763950148
44 | M | 28614929 | elektrospojka SDR17 PE 100 PN10 D 315mm | kus | 1 |  | 0 | CS ÚRS 2022 01 |  | základní |  | 0 | 0.0072 | 0.0072 | 0 | 0 | 8 | M | 2 |  |  |  | ROZPOCET |  |  |  | 0 | 0 | 0 | 0 | 0 | 1 | 0 | 4 | -830165639
45 | K | 877371101 | Montáž elektrospojek na vodovodním potrubí z PE trub d 315 | kus | 8 |  | 0 | CS ÚRS 2022 01 |  | základní |  | 0 | 0 | 0 | 0 | 0 | 4 | K | 2 |  |  |  | ROZPOCET |  |  |  | 0 | 0 | 0 | 0 | 0 | 1 | 0 | 4 | -1081663871
46 | M | WVN.FF051023W | Oblouk 45° PE100 SDR11 315 | kus | 2 |  | 0 | vlastní |  | základní |  | 0 | 0.0326 | 0.0652 | 0 | 0 | 8 | M | 2 |  |  |  | ROZPOCET |  |  |  | 0 | 0 | 0 | 0 | 0 | 1 | 0 | 4 | -400013806
47 | M | WVN.FF081023W | Oblouk 22° PE100 SDR11 315 | kus | 1 |  | 0 | vlastní |  | základní |  | 0 | 0.02185 | 0.02185 | 0 | 0 | 8 | M | 2 |  |  |  | ROZPOCET |  |  |  | 0 | 0 | 0 | 0 | 0 | 1 | 0 | 4 | -760998930
48 | M | WVN.FF091023W | Oblouk 11° PE100 SDR11 315 | kus | 1 |  | 0 | vlastní |  | základní |  | 0 | 0.02185 | 0.02185 | 0 | 0 | 8 | M | 2 |  |  |  | ROZPOCET |  |  |  | 0 | 0 | 0 | 0 | 0 | 1 | 0 | 4 | 754925425
49 | M | 28614929 | elektrospojka SDR17 PE 100 PN10 D 315mm | kus | 8 |  | 0 | CS ÚRS 2022 01 |  | základní |  | 0 | 0.0072 | 0.0576 | 0 | 0 | 8 | M | 2 |  |  |  | ROZPOCET |  |  |  | 0 | 0 | 0 | 0 | 0 | 1 | 0 | 4 | 1818234706
50 | K | 877381101 | Montáž elektrospojek na vodovodním potrubí z PE trub d 355 | kus | 1 |  | 0 | CS ÚRS 2022 01 |  | základní |  | 0 | 0 | 0 | 0 | 0 | 4 | K | 2 |  |  |  | ROZPOCET |  |  |  | 0 | 0 | 0 | 0 | 0 | 1 | 0 | 4 | 1272126942
51 | M | WVN.FF901015W | Redukce PE100 SDR11 355/315 | kus | 1 |  | 0 | vlastní |  | základní |  | 0 | 0.01064 | 0.01064 | 0 | 0 | 8 | M | 2 |  |  |  | ROZPOCET |  |  |  | 0 | 0 | 0 | 0 | 0 | 1 | 0 | 4 | -2028305169
52 | M | 28615985 | elektrospojka SDR11 PE 100 PN16 D 355mm | kus | 1 |  | 0 | CS ÚRS 2022 01 |  | základní |  | 0 | 0.0136 | 0.0136 | 0 | 0 | 8 | M | 2 |  |  |  | ROZPOCET |  |  |  | 0 | 0 | 0 | 0 | 0 | 1 | 0 | 4 | 1533206902
53 | M | 28614929 | elektrospojka SDR17 PE 100 PN10 D 315mm | kus | 1 |  | 0 | CS ÚRS 2022 01 |  | základní |  | 0 | 0.0072 | 0.0072 | 0 | 0 | 8 | M | 2 |  |  |  | ROZPOCET |  |  |  | 0 | 0 | 0 | 0 | 0 | 1 | 0 | 4 | 532077200
54 | K | 857381131.1 | Montáž litinových tvarovek jednoosých - spojka jištěná proti posunu hrdlo-hrdlo otevřený výkop DN 350 | kus | 1 |  | 0 | vlastní |  | základní |  | 0 | 0 | 0 | 0.115 | 0.115 | 4 | K | 2 |  |  |  | ROZPOCET |  |  |  | 0 | 0 | 0 | 0 | 0 | 1 | 0 | 4 | 271578928
55 | M | HWL.797435000016 | multitoleranční spojka s jištěním proti posunu DN 350 hrdlo-hrdlo | kus | 1 |  | 0 | vlastní |  | základní |  | 0 | 0.08 | 0.08 | 0 | 0 | 8 | M | 2 |  |  |  | ROZPOCET |  |  |  | 0 | 0 | 0 | 0 | 0 | 1 | 0 | 4 | -1476799462
56 | K | 891241112.1 | Montáž vodovodních šoupátek otevřený výkop DN 80 spojovací materiál nerez | kus | 1 |  | 0 | vlastní |  | základní |  | 0 | 0.00162 | 0.00162 | 0 | 0 | 4 | K | 2 |  |  |  | ROZPOCET |  |  |  | 0 | 0 | 0 | 0 | 0 | 1 | 0 | 4 | -1295108976
57 | M | 42221303.1 | šoupátko pitná voda litina krátká stavební dl PN10/16 DN 80 | kus | 1 |  | 0 | vlastní |  | základní |  | 0 | 0.018 | 0.018 | 0 | 0 | 8 | M | 2 |  |  |  | ROZPOCET |  |  |  | 0 | 0 | 0 | 0 | 0 | 1 | 0 | 4 | -1244535693
58 | K | 891247112.1 | Montáž hydrantů podzemních DN 80 spojovací materiál nerez | kus | 1 |  | 0 | vlastní |  | základní |  | 0 | 0.00136 | 0.00136 | 0 | 0 | 4 | K | 2 |  |  |  | ROZPOCET |  |  |  | 0 | 0 | 0 | 0 | 0 | 1 | 0 | 4 | -933197783
59 | M | 42273594.1 | hydrant podzemní DN 80 s dvojitým uzávěrem | kus | 1 |  | 0 | vlastní |  | základní |  | 0 | 0.048 | 0.048 | 0 | 0 | 8 | M | 2 |  |  |  | ROZPOCET |  |  |  | 0 | 0 | 0 | 0 | 0 | 1 | 0 | 4 | -113274511
60 | M | 422999900 | drenážní obal vč. výplně štěrkodrtí | kus | 1 |  | 0 | vlastní |  | základní |  | 0 | 0.0015 | 0.0015 | 0 | 0 | 8 | M | 2 |  |  |  | ROZPOCET |  |  |  | 0 | 0 | 0 | 0 | 0 | 1 | 0 | 4 | -122705079
61 | K | 877251112 | Montáž elektrokolen 90° na vodovodním potrubí z PE trub d 110 | kus | 1 |  | 0 | CS ÚRS 2022 01 |  | základní |  | 0 | 0 | 0 | 0 | 0 | 4 | K | 2 |  |  |  | ROZPOCET |  |  |  | 0 | 0 | 0 | 0 | 0 | 1 | 0 | 4 | -1828020069
62 | M | 28614937 | elektrokoleno 90° PE 100 PN16 D 110mm | kus | 1 |  | 0 | CS ÚRS 2022 01 |  | základní |  | 0 | 0.00141 | 0.00141 | 0 | 0 | 8 | M | 2 |  |  |  | ROZPOCET |  |  |  | 0 | 0 | 0 | 0 | 0 | 1 | 0 | 4 | 1534042779
63 | K | 877251101 | Montáž elektrospojek na vodovodním potrubí z PE trub d 110 | kus | 1 |  | 0 | CS ÚRS 2022 01 |  | základní |  | 0 | 0 | 0 | 0 | 0 | 4 | K | 2 |  |  |  | ROZPOCET |  |  |  | 0 | 0 | 0 | 0 | 0 | 1 | 0 | 4 | -11076364
64 | M | WVN.FF485301W | Redukce PE100 SDR11 110/90 | kus | 1 |  | 0 | vlastní |  | základní |  | 0 | 0.00061 | 0.00061 | 0 | 0 | 8 | M | 2 |  |  |  | ROZPOCET |  |  |  | 0 | 0 | 0 | 0 | 0 | 1 | 0 | 4 | 317926463
65 | K | 877241201.1 | Montáž PE lemový nákružek a točivá příruba DN 80 | kus | 1 |  | 0 | vlastní |  | základní |  | 0 | 0 | 0 | 0 | 0 | 4 | K | 2 |  |  |  | ROZPOCET |  |  |  | 0 | 0 | 0 | 0 | 0 | 1 | 0 | 4 | 393988678
66 | M | 28653135 | nákružek lemový PE 100 SDR11 90mm | kus | 1 |  | 0 | CS ÚRS 2022 01 |  | základní |  | 0 | 0.00048 | 0.00048 | 0 | 0 | 8 | M | 2 |  |  |  | ROZPOCET |  |  |  | 0 | 0 | 0 | 0 | 0 | 1 | 0 | 4 | -175924995
67 | M | 28654368 | příruba volná k lemovému nákružku z polypropylénu 90 | kus | 1 |  | 0 | CS ÚRS 2022 01 |  | základní |  | 0 | 0.0036 | 0.0036 | 0 | 0 | 8 | M | 2 |  |  |  | ROZPOCET |  |  |  | 0 | 0 | 0 | 0 | 0 | 1 | 0 | 4 | -2034707521
68 | K | 852242122.1 | Montáž potrubí z trub litinových tlakových přírubových délky do 1 m otevřený výkop DN 80 spojovací materiál nerez | kus | 1 |  | 0 | vlastní |  | základní |  | 0 | 0.00167 | 0.00167 | 0 | 0 | 4 | K | 2 |  |  |  | ROZPOCET |  |  |  | 0 | 0 | 0 | 0 | 0 | 1 | 0 | 4 | -1767219875
69 | M | 55253235 | trouba přírubová litinová vodovodní PN10/16 DN 80 dl 200mm | kus | 1.01 |  | 0 | CS ÚRS 2022 01 |  | základní |  | 0 | 0.0096 | 0.009696 | 0 | 0 | 8 | M | 2 |  |  |  | ROZPOCET |  |  |  | 0 | 0 | 0 | 0 | 0 | 1 | 0 | 4 | -1496708096
| VV |  | 1*1,01 'Přepočtené koeficientem množství |  | 1.01 | [12 empty] | VV | 2 | 2 | False | 1 | ROZPOCET
70 | K | 857242122.1 | Montáž litinových tvarovek jednoosých přírubových otevřený výkop DN 80 spojovací materiál nerez | kus | 1 |  | 0 | vlastní |  | základní |  | 0 | 0.00167 | 0.00167 | 0.01067 | 0.01067 | 4 | K | 2 |  |  |  | ROZPOCET |  |  |  | 0 | 0 | 0 | 0 | 0 | 1 | 0 | 4 | 469928377
71 | M | 55250642.1 | koleno přírubové s patkou litinové DN 80 | kus | 1 |  | 0 | vlastní |  | základní |  | 0 | 0.0141 | 0.0141 | 0 | 0 | 8 | M | 2 |  |  |  | ROZPOCET |  |  |  | 0 | 0 | 0 | 0 | 0 | 1 | 0 | 4 | -956261404
72 | K | 899401113.1 | Poklop litinový hydrantový podkladní deska drenážní blok podkladní beton. blok | kus | 1 |  | 0 | vlastní |  | základní |  | 0 | 0.0329 | 0.0329 | 0 | 0 | 4 | K | 2 |  |  |  | ROZPOCET |  |  |  | 0 | 0 | 0 | 0 | 0 | 1 | 0 | 4 | -1620460847
73 | K | 899401112 | Osazení poklopů litinových šoupátkových | kus | 1 |  | 0 | CS ÚRS 2022 01 |  | základní |  | 0 | 0.12303 | 0.12303 | 0 | 0 | 4 | K | 2 |  |  |  | ROZPOCET |  |  |  | 0 | 0 | 0 | 0 | 0 | 1 | 0 | 4 | 266522458
74 | M | 42291352 | poklop litinový šoupátkový pro zemní soupravy osazení do terénu a do vozovky | kus | 1 |  | 0 | CS ÚRS 2022 01 |  | základní |  | 0 | 0.0133 | 0.0133 | 0 | 0 | 8 | M | 2 |  |  |  | ROZPOCET |  |  |  | 0 | 0 | 0 | 0 | 0 | 1 | 0 | 4 | 2044411377
75 | M | 422 09014 R | Podkladová deska šoupátková pro litinový poklop | kus | 1 |  | 0 | vlastní |  | základní |  | 0 | 0.0006 | 0.0006 | 0 | 0 | 8 | M | 2 |  |  |  | ROZPOCET |  |  |  | 0 | 0 | 0 | 0 | 0 | 1 | 0 | 4 | -250757574
76 | M | 4227551050.1 | zemní teleskopická souprava pro šoupě DN 65-80 | kus | 1 |  | 0 | vlastní |  | základní |  | 0 | 0.006 | 0.006 | 0 | 0 | 8 | M | 2 |  |  |  | ROZPOCET |  |  |  | 0 | 0 | 0 | 0 | 0 | 1 | 0 | 4 | 935356235
77 | K | 892381111 | Tlaková zkouška vodou potrubí DN 250, DN 300 nebo 350 | m | 118 |  | 0 | CS ÚRS 2022 01 |  | základní |  | 0 | 0 | 0 | 0 | 0 | 4 | K | 2 |  |  |  | ROZPOCET |  |  |  | 0 | 0 | 0 | 0 | 0 | 1 | 0 | 4 | -1010165935
| VV |  | PE300 |  | 118 | [12 empty] | VV | 2 | 2 | True | 1 | ROZPOCET
78 | K | 892372111 | Zabezpečení konců potrubí DN do 300 při tlakových zkouškách vodou | kus | 1 |  | 0 | CS ÚRS 2022 01 |  | základní |  | 0 | 0.45937 | 0.45937 | 0 | 0 | 4 | K | 2 |  |  |  | ROZPOCET |  |  |  | 0 | 0 | 0 | 0 | 0 | 1 | 0 | 4 | -363987984
79 | K | 892383122 | Proplach a dezinfekce vodovodního potrubí DN 250, DN 300 nebo 350 | m | 118 |  | 0 | CS ÚRS 2022 01 |  | základní |  | 0 | 0 | 0 | 0 | 0 | 4 | K | 2 |  |  |  | ROZPOCET |  |  |  | 0 | 0 | 0 | 0 | 0 | 1 | 0 | 4 | -1577639920
| VV |  | PE300 |  | 118 | [12 empty] | VV | 2 | 2 | True | 1 | ROZPOCET
80 | K | 899721111.1 | Signalizační vodič na potrubí vč. plastových pásků pro uchycení 2x Cu 4mm2 | m | 122 |  | 0 | vlastní |  | základní |  | 0 | 0.00019 | 0.02318 | 0 | 0 | 4 | K | 2 |  |  |  | ROZPOCET |  |  |  | 0 | 0 | 0 | 0 | 0 | 1 | 0 | 4 | 2140171956
81 | K | 899722113.1 | Krytí potrubí z plastů výstražnou fólií z PVC modrá | m | 118 |  | 0 | vlastní |  | základní |  | 0 | 9e-05 | 0.01062 | 0 | 0 | 4 | K | 2 |  |  |  | ROZPOCET |  |  |  | 0 | 0 | 0 | 0 | 0 | 1 | 0 | 4 | -976571689
| VV |  | PE300 |  | 118 | [12 empty] | VV | 2 | 2 | True | 1 | ROZPOCET
82 | K | 899713111 | Orientační tabulky na sloupku betonovém nebo ocelovém | kus | 2 |  | 0 | CS ÚRS 2022 01 |  | základní |  | 0 | 0.00016 | 0.00032 | 0 | 0 | 4 | K | 2 |  |  |  | ROZPOCET |  |  |  | 0 | 0 | 0 | 0 | 0 | 1 | 0 | 4 | 2138771267
| VV |  | 1+1 |  | 2 | [12 empty] | VV | 2 | 2 | True | 1 | ROZPOCET
83 | K | 894411311 | Osazení betonových nebo železobetonových dílců pro šachty skruží rovných | kus | 1 |  | 0 | CS ÚRS 2022 01 |  | základní |  | 0 | 0.01019 | 0.01019 | 0 | 0 | 4 | K | 2 |  |  |  | ROZPOCET |  |  |  | 0 | 0 | 0 | 0 | 0 | 1 | 0 | 4 | 1568633049
84 | M | 59224410 | skruž betonové šachty DN 800 kanalizační 80x100x9cm, bez stupadel | kus | 1 |  | 0 | CS ÚRS 2022 01 |  | základní |  | 0 | 0.64 | 0.64 | 0 | 0 | 8 | M | 2 |  |  |  | ROZPOCET |  |  |  | 0 | 0 | 0 | 0 | 0 | 1 | 0 | 4 | -2090889947
85 | K | 894414211 | Osazení betonových nebo železobetonových dílců pro šachty desek zákrytových | kus | 1 |  | 0 | CS ÚRS 2022 01 |  | základní |  | 0 | 0.03927 | 0.03927 | 0 | 0 | 4 | K | 2 |  |  |  | ROZPOCET |  |  |  | 0 | 0 | 0 | 0 | 0 | 1 | 0 | 4 | -1867536959
86 | M | 59225723 | deska betonová zákrytová pro studny, šachty a jímky celistvý poklop D 80x10cm | kus | 1 |  | 0 | CS ÚRS 2022 01 |  | základní |  | 0 | 0.12 | 0.12 | 0 | 0 | 8 | M | 2 |  |  |  | ROZPOCET |  |  |  | 0 | 0 | 0 | 0 | 0 | 1 | 0 | 4 | 551413035
87 | K | 243571112 | Výplň na dně studny z kameniva hrubého těženého 16-32 mm | m3 | 0.5 |  | 0 | CS ÚRS 2022 01 |  | základní |  | 0 | 2.004 | 1.002 | 0 | 0 | 4 | K | 2 |  |  |  | ROZPOCET |  |  |  | 0 | 0 | 0 | 0 | 0 | 1 | 0 | 4 | -999962298
| D | 998 | Přesun hmot |  |  |  | 0 |  |  |  |  | 0 |  | 0 |  | 0 | 1 | D | 1 |  |  |  | ROZPOCET | [9 empty] | 0
88 | K | 998276101 | Přesun hmot pro trubní vedení z trub z plastických hmot otevřený výkop | t | 6.094 |  | 0 | CS ÚRS 2022 01 |  | základní |  | 0 | 0 | 0 | 0 | 0 | 4 | K | 2 |  |  |  | ROZPOCET |  |  |  | 0 | 0 | 0 | 0 | 0 | 1 | 0 | 4 | 867392337
| D | M | Práce a dodávky M |  |  |  | 0 |  |  |  |  | 0 |  | 0.0001035 |  | 0 | 3 | D | 0 |  |  |  | ROZPOCET | [9 empty] | 0
| D | 46-M | Zemní práce při extr.mont.pracích |  |  |  | 0 |  |  |  |  | 0 |  | 0.0001035 |  | 0 | 3 | D | 1 |  |  |  | ROZPOCET | [9 empty] | 0
89 | K | 460490013 | Výstražná fólie pro krytí kabelů šířky 34 cm | m | 1.15 |  | 0 | CS ÚRS 2022 01 |  | základní |  | 0 | 9e-05 | 0.0001035 | 0 | 0 | 64 | K | 2 |  |  |  | ROZPOCET |  |  |  | 0 | 0 | 0 | 0 | 0 | 1 | 0 | 64 | 1161583441
| VV |  | " křížení inž. sítí " | [14 empty] | VV | 2 | 1 | True | 0 | ROZPOCET
| VV |  | " potrubí voda " POTRUBI1 |  | 1.15 | [12 empty] | VV | 2 | 2 | True | 1 | ROZPOCET

## SO 12.4 - rušení stávajíc...
{ea498a05-86bf-4748-8194-dce6c7971789}
2
| KRYCÍ LIST SOUPISU PRACÍ | [7 empty] | v --- níže se nacházejí doplnkové a pomocné údaje k sestavám --- v | [8 empty] | False
Stavba:
VODOJEM POUZDŘANY
Objekt:
SO 12 - PŘÍVODNÍ ŘAD IVAŇ - POUZDŘANY
Soupis:
SO 12.4 - rušení stávajících objektů
| KSO: |  | 827 19 |  |  | CC-CZ:
| Místo: |  | Pouzdřany |  |  | Datum: | 6. 1. 2022
| Zadavatel: |  |  |  |  | IČ:
|  | VAK BŘECLAV a.s. |  |  |  | DIČ:
| Uchazeč: |  |  |  |  | IČ: | Vyplň údaj
|  | Vyplň údaj |  |  |  | DIČ: | Vyplň údaj
| Projektant: |  |  |  |  | IČ:
|  | AQUA PROCON s.r.o.Palackého tř. 12, 612 00 Brno |  |  |  | DIČ:
| Zpracovatel: |  |  |  |  | IČ:
|  | Obrtel M. |  |  |  | DIČ:
Poznámka:
| Cena bez DPH | [5 empty] | 0
|  |  | Základ daně |  |  | Sazba daně | Výše daně
| DPH | základní | 0 |  |  | 21% | 0
|  | snížená | 0 |  |  | 15% | 0
|  | zákl. přenesená | 0 |  |  | 21% | 0
|  | sníž. přenesená | 0 |  |  | 15% | 0
|  | nulová | 0 |  |  | 0% | 0
| Cena s DPH |  |  | v | CZK |  | 0
| Projektant |  |  | Zpracovatel
| Datum a podpis: |  | Razítko | Datum a podpis: |  |  | Razítko
| Objednavatel |  |  | Uchazeč
| Datum a podpis: |  | Razítko | Datum a podpis: |  |  | Razítko
REKAPITULACE ČLENĚNÍ SOUPISU PRACÍ
Stavba:
VODOJEM POUZDŘANY
Objekt:
SO 12 - PŘÍVODNÍ ŘAD IVAŇ - POUZDŘANY
Soupis:
SO 12.4 - rušení stávajících objektů
Místo: |  |  | Pouzdřany |  |  | Datum: | 6. 1. 2022
Zadavatel: |  |  | VAK BŘECLAV a.s. |  |  | Projektant: | AQUA PROCON s.r.o.Palackého tř. 12, 612 00 Brno
Uchazeč: |  |  | Vyplň údaj |  |  | Zpracovatel: | Obrtel M.
Kód dílu - Popis | [6 empty] | Cena celkem [CZK]
Náklady ze soupisu prací | [6 empty] | 0 | [11 empty] | -1
| HSV - Práce a dodávky HSV | [5 empty] | 0
| 3 - Svislé a kompletní konstrukce | [5 empty] | 0
| 8 - Trubní vedení | [5 empty] | 0
SOUPIS PRACÍ
Stavba:
VODOJEM POUZDŘANY
Objekt:
SO 12 - PŘÍVODNÍ ŘAD IVAŇ - POUZDŘANY
Soupis:
SO 12.4 - rušení stávajících objektů
Místo: |  |  | Pouzdřany |  |  | Datum: | 6. 1. 2022
Zadavatel: |  |  | VAK BŘECLAV a.s. |  |  | Projektant: | AQUA PROCON s.r.o.Palackého tř. 12, 612 00 Brno
Uchazeč: |  |  | Vyplň údaj |  |  | Zpracovatel: | Obrtel M.
PČ | Typ | Kód | Popis | MJ | Množství | J.cena [CZK] | Cena celkem [CZK] | Cenová soustava |  | DPH | J. Nh [h] | Nh celkem [h] | J. hmotnost [t] | Hmotnost celkem [t] | J. suť [t] | Suť Celkem [t]
Náklady soupisu celkem | [6 empty] | 0 |  |  |  |  | 0 |  | 0 |  | 3.54 |  | D | -1 | [10 empty] | 0
| D | HSV | Práce a dodávky HSV |  |  |  | 0 |  |  |  |  | 0 |  | 0 |  | 3.54 | 1 | D | 0 |  |  |  | ROZPOCET | [6 empty] | 0
| D | 3 | Svislé a kompletní konstrukce |  |  |  | 0 |  |  |  |  | 0 |  | 0 |  | 0 | 1 | D | 1 |  |  |  | ROZPOCET | [6 empty] | 0
1 | K | 351311201.1 | Zalití zálivkovou popílkocementovou suspenzí vč. všech souvisejících prací (ucpávky, utěsnění zazdívky aj.) | m3 | 10.102 |  | 0 | vlastní |  | základní |  | 0 | 0 | 0 | 0 | 0 | 4 | K | 2 |  |  |  | ROZPOCET | 0 | 0 | 0 | 0 | 0 | 1 | 0 | 4 | 417212661
| VV |  | " zaplnění stáv. potrubí DN3580 " PI*(0,35/2)^2*(125,0-20,0) |  | 10.1022 | [12 empty] | VV | 2 | 2 | True | 1 | ROZPOCET
| D | 8 | Trubní vedení |  |  |  | 0 |  |  |  |  | 0 |  | 0 |  | 3.54 | 1 | D | 1 |  |  |  | ROZPOCET | [6 empty] | 0
2 | K | 850391811.1 | Bourání stávajícího potrubí z trub OC DN přes 250 do 400 | m | 20 |  | 0 |  |  | základní |  | 0 | 0 | 0 | 0.177 | 3.54 | 4 | K | 2 |  |  |  | ROZPOCET | 0 | 0 | 0 | 0 | 0 | 1 | 0 | 4 | -1378723819
| VV |  | " bourání stáv. potrubí DN350 " 20,0 |  | 20 | [12 empty] | VV | 2 | 2 | True | 1 | ROZPOCET
3 | K | 997013111 | Vnitrostaveništní doprava suti a vybouraných hmot pro budovy v do 6 m s použitím mechanizace | t | 3.54 |  | 0 | CS ÚRS 2022 01 |  | základní |  | 0 | 0 | 0 | 0 | 0 | 4 | K | 2 |  |  |  | ROZPOCET | 0 | 0 | 0 | 0 | 0 | 1 | 0 | 4 | 518369313
4 | K | 997013501 | Odvoz suti a vybouraných hmot na skládku nebo meziskládku do 1 km se složením | t | 3.54 |  | 0 | CS ÚRS 2022 01 |  | základní |  | 0 | 0 | 0 | 0 | 0 | 4 | K | 2 |  |  |  | ROZPOCET | 0 | 0 | 0 | 0 | 0 | 1 | 0 | 4 | 239294984
5 | K | 997013509 | Příplatek k odvozu suti a vybouraných hmot na skládku ZKD 1 km přes 1 km | t | 67.26 |  | 0 | CS ÚRS 2022 01 |  | základní |  | 0 | 0 | 0 | 0 | 0 | 4 | K | 2 |  |  |  | ROZPOCET | 0 | 0 | 0 | 0 | 0 | 1 | 0 | 4 | -996157643
| VV |  | 3,54*19 'Přepočtené koeficientem množství |  | 67.26 | [12 empty] | VV | 2 | 2 | False | 1 | ROZPOCET
6 | K | 997013631.1 | Poplatek za uložení na skládce (skládkovné) stavebního odpadu | t | 3.54 |  | 0 | vlastní |  | základní |  | 0 | 0 | 0 | 0 | 0 | 4 | K | 2 |  |  |  | ROZPOCET | 0 | 0 | 0 | 0 | 0 | 1 | 0 | 4 | 1881385206

## SO 15.1 - přepojení vodov...
[18 empty] | {6c873236-3ea6-4ad7-ba43-06c2d2f6a6b5} | [5 empty] | DRN | 2,7 | 2
[18 empty] | 2 | [5 empty] | KABELkus | 1 | 2
| KRYCÍ LIST SOUPISU PRACÍ | [7 empty] | v --- níže se nacházejí doplnkové a pomocné údaje k sestavám --- v | [8 empty] | False | [5 empty] | KABELm | 0,9 | 2
[24 empty] | LOZEšp | 0,27 | 2
| Stavba: | [22 empty] | OBSYP | 0,893987256842043 | 2
|  | VODOJEM POUZDŘANY | [21 empty] | ORNICE | 2,7 | 2
| Objekt: | [22 empty] | PE32 | 3 | 2
|  | SO 15 - PŘEPOJENÍ VODOVODNÍCH PŘÍPOJEK | [21 empty] | TRAVNIK | 4,05 | 2
| Soupis: | [22 empty] | VYKOP1 | 1,701 | 2
|  | SO 15.1 - přepojení vodovodních přípojek | [21 empty] | VYKOP11 | 3,861 | 2
[24 empty] | VYKOPR | 1,35 | 2
| KSO: |  | 827 19 |  |  | CC-CZ: | [17 empty] | ZASYP | 1,89 | 2
| Místo: |  | Pouzdřany |  |  | Datum: | 6. 1. 2022
| Zadavatel: |  |  |  |  | IČ:
|  | VAK BŘECLAV a.s. |  |  |  | DIČ:
| Uchazeč: |  |  |  |  | IČ: | Vyplň údaj
|  | Vyplň údaj |  |  |  | DIČ: | Vyplň údaj
| Projektant: |  |  |  |  | IČ:
|  | AQUA PROCON s.r.o.Palackého tř. 12, 612 00 Brno |  |  |  | DIČ:
| Zpracovatel: |  |  |  |  | IČ:
|  | Obrtel M. |  |  |  | DIČ:
Poznámka:
| Cena bez DPH | [5 empty] | 0
|  |  | Základ daně |  |  | Sazba daně | Výše daně
| DPH | základní | 0 |  |  | 21% | 0
|  | snížená | 0 |  |  | 15% | 0
|  | zákl. přenesená | 0 |  |  | 21% | 0
|  | sníž. přenesená | 0 |  |  | 15% | 0
|  | nulová | 0 |  |  | 0% | 0
| Cena s DPH |  |  | v | CZK |  | 0
| Projektant |  |  | Zpracovatel
| Datum a podpis: |  | Razítko | Datum a podpis: |  |  | Razítko
| Objednavatel |  |  | Uchazeč
| Datum a podpis: |  | Razítko | Datum a podpis: |  |  | Razítko
REKAPITULACE ČLENĚNÍ SOUPISU PRACÍ
Stavba:
VODOJEM POUZDŘANY
Objekt:
SO 15 - PŘEPOJENÍ VODOVODNÍCH PŘÍPOJEK
Soupis:
SO 15.1 - přepojení vodovodních přípojek
Místo: |  |  | Pouzdřany |  |  | Datum: | 6. 1. 2022
Zadavatel: |  |  | VAK BŘECLAV a.s. |  |  | Projektant: | AQUA PROCON s.r.o.Palackého tř. 12, 612 00 Brno
Uchazeč: |  |  | Vyplň údaj |  |  | Zpracovatel: | Obrtel M.
Kód dílu - Popis | [6 empty] | Cena celkem [CZK]
Náklady ze soupisu prací | [6 empty] | 0 | [11 empty] | -1
| HSV - Práce a dodávky HSV | [5 empty] | 0
| 1 - Zemní práce | [5 empty] | 0
| 3 - Svislé a kompletní konstrukce | [5 empty] | 0
| 4 - Vodorovné konstrukce | [5 empty] | 0
| 8 - Trubní vedení | [5 empty] | 0
| 998 - Přesun hmot | [5 empty] | 0
| M - Práce a dodávky M | [5 empty] | 0
| 46-M - Zemní práce při extr.mont.pracích | [5 empty] | 0
SOUPIS PRACÍ
Stavba:
VODOJEM POUZDŘANY
Objekt:
SO 15 - PŘEPOJENÍ VODOVODNÍCH PŘÍPOJEK
Soupis:
SO 15.1 - přepojení vodovodních přípojek
Místo: |  |  | Pouzdřany |  |  | Datum: | 6. 1. 2022
Zadavatel: |  |  | VAK BŘECLAV a.s. |  |  | Projektant: | AQUA PROCON s.r.o.Palackého tř. 12, 612 00 Brno
Uchazeč: |  |  | Vyplň údaj |  |  | Zpracovatel: | Obrtel M.
PČ | Typ | Kód | Popis | MJ | Množství | J.cena [CZK] | Cena celkem [CZK] | Cenová soustava |  | DPH | J. Nh [h] | Nh celkem [h] | J. hmotnost [t] | Hmotnost celkem [t] | J. suť [t] | Suť Celkem [t]
Náklady soupisu celkem | [6 empty] | 0 |  |  |  |  | 0 |  | 0.62209 |  | 0 |  | D | -1 | [13 empty] | 0
| D | HSV | Práce a dodávky HSV |  |  |  | 0 |  |  |  |  | 0 |  | 0.42801 |  | 0 | 1 | D | 0 |  |  |  | ROZPOCET | [9 empty] | 0
| D | 1 | Zemní práce |  |  |  | 0 |  |  |  |  | 0 |  | 0.042685 |  | 0 | 1 | D | 1 |  |  |  | ROZPOCET | [9 empty] | 0
1 | K | 111301111 | Sejmutí drnu tl do 100 mm s přemístěním do 50 m nebo naložením na dopravní prostředek | m2 | 2.7 |  | 0 | CS ÚRS 2022 01 |  | základní |  | 0 | 0 | 0 | 0 | 0 | 4 | K | 2 |  |  |  | ROZPOCET |  |  |  | 0 | 0 | 0 | 0 | 0 | 1 | 0 | 4 | 263556569
| VV |  | 0,9*3,0 |  | 2.7 | [12 empty] | VV | 2 | 2 | True | 0 | ROZPOCET
| VV | DRN | Součet |  | 2.7 | [12 empty] | VV | 2 | 4 | True | 1 | ROZPOCET
2 | K | 121151114 | Sejmutí ornice plochy do 500 m2 tl vrstvy přes 200 do 250 mm strojně | m2 | 2.7 |  | 0 | CS ÚRS 2022 01 |  | základní |  | 0 | 0 | 0 | 0 | 0 | 4 | K | 2 |  |  |  | ROZPOCET |  |  |  | 0 | 0 | 0 | 0 | 0 | 1 | 0 | 4 | -1666075490
| VV |  | DRN |  | 2.7 | [12 empty] | VV | 2 | 2 | True | 0 | ROZPOCET
| VV | ORNICE | Mezisoučet |  | 2.7 | [12 empty] | VV | 2 | 3 | True | 0 | ROZPOCET
| VV |  | Součet |  | 2.7 | [12 empty] | VV | 2 | 4 | True | 1 | ROZPOCET
3 | K | 119001421 | Dočasné zajištění kabelů a kabelových tratí ze 3 volně ložených kabelů | m | 0.9 |  | 0 | CS ÚRS 2022 01 |  | základní |  | 0 | 0.0369 | 0.03321 | 0 | 0 | 4 | K | 2 |  |  |  | ROZPOCET |  |  |  | 0 | 0 | 0 | 0 | 0 | 1 | 0 | 4 | 674737606
| VV |  | " křížení kabelů " 1 |  | 1 | [12 empty] | VV | 2 | 2 | True | 0 | ROZPOCET
| VV | KABELkus | Součet |  | 1 | [12 empty] | VV | 2 | 4 | True | 0 | ROZPOCET
| VV |  | KABELkus*0,9 |  | 0.9 | [12 empty] | VV | 2 | 2 | True | 0 | ROZPOCET
| VV | KABELm | Součet |  | 0.9 | [12 empty] | VV | 2 | 4 | True | 1 | ROZPOCET
4 | K | 139001101 | Příplatek za ztížení vykopávky v blízkosti podzemního vedení | m3 | 1.35 |  | 0 | CS ÚRS 2022 01 |  | základní |  | 0 | 0 | 0 | 0 | 0 | 4 | K | 2 |  |  |  | ROZPOCET |  |  |  | 0 | 0 | 0 | 0 | 0 | 1 | 0 | 4 | 2058504115
| VV |  | KABELm*1,0*1,5 |  | 1.35 | [12 empty] | VV | 2 | 2 | True | 0 | ROZPOCET
| VV | VYKOPR | Součet |  | 1.35 | [12 empty] | VV | 2 | 4 | True | 1 | ROZPOCET
5 | K | 132212332 | Hloubení nezapažených rýh šířky do 2000 mm v nesoudržných horninách třídy těžitelnosti I skupiny 3 ručně | m3 | 1.215 |  | 0 | CS ÚRS 2022 01 |  | základní |  | 0 | 0 | 0 | 0 | 0 | 4 | K | 2 |  |  |  | ROZPOCET |  |  |  | 0 | 0 | 0 | 0 | 0 | 1 | 0 | 4 | 192427964
| VV |  | " ve třídě 3 - 90%, ve tř.4 -10% " VYKOPR*0,9 |  | 1.215 | [12 empty] | VV | 2 | 2 | True | 1 | ROZPOCET
6 | K | 132312332 | Hloubení nezapažených rýh šířky do 2000 mm v nesoudržných horninách třídy těžitelnosti II skupiny 4 ručně | m3 | 0.135 |  | 0 | CS ÚRS 2022 01 |  | základní |  | 0 | 0 | 0 | 0 | 0 | 4 | K | 2 |  |  |  | ROZPOCET |  |  |  | 0 | 0 | 0 | 0 | 0 | 1 | 0 | 4 | -1323789082
| VV |  | " ve třídě 3 - 90%, ve tř.4 -10% " VYKOPR*0,1 |  | 0.135 | [12 empty] | VV | 2 | 2 | True | 1 | ROZPOCET
7 | K | 132254201 | Hloubení zapažených rýh š do 2000 mm v hornině třídy těžitelnosti I skupiny 3 objem do 20 m3 | m3 | 1.531 |  | 0 | CS ÚRS 2022 01 |  | základní |  | 0 | 0 | 0 | 0 | 0 | 4 | K | 2 |  |  |  | ROZPOCET |  |  |  | 0 | 0 | 0 | 0 | 0 | 1 | 0 | 4 | 1170856626
| VV |  | 0,9*1,43*3,0 |  | 3.861 | [12 empty] | VV | 2 | 2 | True | 0 | ROZPOCET
| VV | VYKOP11 | Mezisoučet |  | 3.861 | [12 empty] | VV | 2 | 3 | True | 0 | ROZPOCET
| VV |  | " odpočet drn a ornice " -DRN*0,3 |  | -0.81 | [12 empty] | VV | 2 | 2 | True | 0 | ROZPOCET
| VV |  | " odpočet ruční výkop " -VYKOPR |  | -1.35 | [12 empty] | VV | 2 | 2 | True | 0 | ROZPOCET
| VV | VYKOP1 | Součet |  | 1.701 | [12 empty] | VV | 2 | 4 | True | 0 | ROZPOCET
| VV |  | " ve třídě 3 - 90%, ve tř.4 -10% " VYKOP1*0,9 |  | 1.5309 | [12 empty] | VV | 2 | 2 | True | 0 | ROZPOCET
| VV |  | Součet |  | 1.5309 | [12 empty] | VV | 2 | 4 | True | 1 | ROZPOCET
8 | K | 132354201 | Hloubení zapažených rýh š do 2000 mm v hornině třídy těžitelnosti II skupiny 4 objem do 20 m3 | m3 | 0.17 |  | 0 | CS ÚRS 2022 01 |  | základní |  | 0 | 0 | 0 | 0 | 0 | 4 | K | 2 |  |  |  | ROZPOCET |  |  |  | 0 | 0 | 0 | 0 | 0 | 1 | 0 | 4 | 461181514
| VV |  | " ve třídě 3 - 90%, ve tř.4 -10% " VYKOP1*0,1 |  | 0.1701 | [12 empty] | VV | 2 | 2 | True | 1 | ROZPOCET
9 | K | 151101101 | Zřízení příložného pažení a rozepření stěn rýh hl do 2 m | m2 | 11.28 |  | 0 | CS ÚRS 2022 01 |  | základní |  | 0 | 0.00084 | 0.0094752 | 0 | 0 | 4 | K | 2 |  |  |  | ROZPOCET |  |  |  | 0 | 0 | 0 | 0 | 0 | 1 | 0 | 4 | -23143787
| VV |  | (0,9+1,43*2)*3,0 |  | 11.28 | [12 empty] | VV | 2 | 2 | True | 1 | ROZPOCET
10 | K | 151101111 | Odstranění příložného pažení a rozepření stěn rýh hl do 2 m | m2 | 11.28 |  | 0 | CS ÚRS 2022 01 |  | základní |  | 0 | 0 | 0 | 0 | 0 | 4 | K | 2 |  |  |  | ROZPOCET |  |  |  | 0 | 0 | 0 | 0 | 0 | 1 | 0 | 4 | -380522409
11 | K | 162351104 | Vodorovné přemístění přes 500 do 1000 m výkopku/sypaniny z horniny třídy těžitelnosti I skupiny 1 až 3 | m3 | 2.746 |  | 0 | CS ÚRS 2022 01 |  | základní |  | 0 | 0 | 0 | 0 | 0 | 4 | K | 2 |  |  |  | ROZPOCET |  |  |  | 0 | 0 | 0 | 0 | 0 | 1 | 0 | 4 | 1077532244
| VV |  | " odvoz na mezideponii pro zásyp VDJ " | [14 empty] | VV | 2 | 1 | True | 0 | ROZPOCET
| VV |  | (VYKOP1+VYKOPR)*0,9 |  | 2.7459 | [12 empty] | VV | 2 | 2 | True | 1 | ROZPOCET
12 | K | 171251201 | Uložení sypaniny na skládky nebo meziskládky | m3 | 2.746 |  | 0 | CS ÚRS 2022 01 |  | základní |  | 0 | 0 | 0 | 0 | 0 | 4 | K | 2 |  |  |  | ROZPOCET |  |  |  | 0 | 0 | 0 | 0 | 0 | 1 | 0 | 4 | -12368396
13 | K | 162751117 | Vodorovné přemístění přes 9 000 do 10000 m výkopku/sypaniny z horniny třídy těžitelnosti I skupiny 1 až 3 | m3 | 0.27 |  | 0 | CS ÚRS 2022 01 |  | základní |  | 0 | 0 | 0 | 0 | 0 | 4 | K | 2 |  |  |  | ROZPOCET |  |  |  | 0 | 0 | 0 | 0 | 0 | 1 | 0 | 4 | -1333943781
| VV |  | " vytěžená vytříděníá zemina - 90% na mezideponii do 1km, 10% odvést na skládku -20km " | [14 empty] | VV | 2 | 1 | True | 0 | ROZPOCET
| VV |  | DRN*0,1 |  | 0.27 | [12 empty] | VV | 2 | 2 | True | 1 | ROZPOCET
14 | K | 162751119 | Příplatek k vodorovnému přemístění výkopku/sypaniny z horniny třídy těžitelnosti I skupiny 1 až 3 ZKD 1000 m přes 10000 m | m3 | 2.7 |  | 0 | CS ÚRS 2022 01 |  | základní |  | 0 | 0 | 0 | 0 | 0 | 4 | K | 2 |  |  |  | ROZPOCET |  |  |  | 0 | 0 | 0 | 0 | 0 | 1 | 0 | 4 | 12859730
| VV |  | 0,27*10 'Přepočtené koeficientem množství |  | 2.7 | [12 empty] | VV | 2 | 2 | False | 1 | ROZPOCET
15 | K | 162751137 | Vodorovné přemístění přes 9 000 do 10000 m výkopku/sypaniny z horniny třídy těžitelnosti II skupiny 4 a 5 | m3 | 0.305 |  | 0 | CS ÚRS 2022 01 |  | základní |  | 0 | 0 | 0 | 0 | 0 | 4 | K | 2 |  |  |  | ROZPOCET |  |  |  | 0 | 0 | 0 | 0 | 0 | 1 | 0 | 4 | 985194776
| VV |  | " vytěžená vytříděníá zemina - 90% na mezideponii do 1km, 10% odvést na skládku -20km " | [14 empty] | VV | 2 | 1 | True | 0 | ROZPOCET
| VV |  | (VYKOP1+VYKOPR)*0,1 |  | 0.3051 | [12 empty] | VV | 2 | 2 | True | 1 | ROZPOCET
16 | K | 162751139 | Příplatek k vodorovnému přemístění výkopku/sypaniny z horniny třídy těžitelnosti II skupiny 4 a 5 ZKD 1000 m přes 10000 m | m3 | 3.051 |  | 0 | CS ÚRS 2022 01 |  | základní |  | 0 | 0 | 0 | 0 | 0 | 4 | K | 2 |  |  |  | ROZPOCET |  |  |  | 0 | 0 | 0 | 0 | 0 | 1 | 0 | 4 | -2048475086
| VV |  | 0,3051*10 'Přepočtené koeficientem množství |  | 3.051 | [12 empty] | VV | 2 | 2 | False | 1 | ROZPOCET
17 | K | 171201211.1 | Poplatek za skládku zeminy | t | 0.978 |  | 0 | vlastní |  | základní |  | 0 | 0 | 0 | 0 | 0 | 4 | K | 2 |  |  |  | ROZPOCET |  |  |  | 0 | 0 | 0 | 0 | 0 | 1 | 0 | 4 | 1551377196
| VV |  | (DRN*0,1+(VYKOP1+VYKOPR)*0,1)*1,7 |  | 0.97767 | [12 empty] | VV | 2 | 2 | True | 1 | ROZPOCET
18 | K | 174101101 | Zásyp jam, šachet rýh nebo kolem objektů sypaninou se zhutněním | m3 | 1.89 |  | 0 | CS ÚRS 2022 01 |  | základní |  | 0 | 0 | 0 | 0 | 0 | 4 | K | 2 |  |  |  | ROZPOCET |  |  |  | 0 | 0 | 0 | 0 | 0 | 1 | 0 | 4 | -724259056
| VV |  | " prostor k zásypu rýha " VYKOP11 |  | 3.861 | [12 empty] | VV | 2 | 2 | True | 0 | ROZPOCET
| VV |  | " odpočet vestavěného vodovodu " | [14 empty] | VV | 2 | 1 | True | 0 | ROZPOCET
| VV |  | -1,0*(0,1+0,032+0,3)*PE32 |  | -1.296 | [12 empty] | VV | 2 | 2 | True | 0 | ROZPOCET
| VV |  | " odpočet povrchů " -ORNICE*0,25 |  | -0.675 | [12 empty] | VV | 2 | 2 | True | 0 | ROZPOCET
| VV | ZASYP | Součet |  | 1.89 | [12 empty] | VV | 2 | 4 | True | 1 | ROZPOCET
19 | K | 167151101 | Nakládání výkopku z hornin třídy těžitelnosti I skupiny 1 až 3 do 100 m3 | m3 | 1.89 |  | 0 | CS ÚRS 2022 01 |  | základní |  | 0 | 0 | 0 | 0 | 0 | 4 | K | 2 |  |  |  | ROZPOCET |  |  |  | 0 | 0 | 0 | 0 | 0 | 1 | 0 | 4 | -1195027807
| VV |  | " dovoz z mezideponie - zemina z VDJ " ZASYP |  | 1.89 | [12 empty] | VV | 2 | 2 | True | 1 | ROZPOCET
20 | K | 162351104 | Vodorovné přemístění přes 500 do 1000 m výkopku/sypaniny z horniny třídy těžitelnosti I skupiny 1 až 3 | m3 | 1.89 |  | 0 | CS ÚRS 2022 01 |  | základní |  | 0 | 0 | 0 | 0 | 0 | 4 | K | 2 |  |  |  | ROZPOCET |  |  |  | 0 | 0 | 0 | 0 | 0 | 1 | 0 | 4 | 2083759298
21 | K | 175151101 | Obsypání potrubí strojně sypaninou bez prohození, uloženou do 3 m | m3 | 0.894 |  | 0 | CS ÚRS 2022 01 |  | základní |  | 0 | 0 | 0 | 0 | 0 | 4 | K | 2 |  |  |  | ROZPOCET |  |  |  | 0 | 0 | 0 | 0 | 0 | 1 | 0 | 4 | 471317885
| VV |  | 0,9*(0,032+0,3)*PE32 |  | 0.8964 | [12 empty] | VV | 2 | 2 | True | 0 | ROZPOCET
| VV | OBSYP1 | Mezisoučet |  | 0.8964 | [12 empty] | VV | 2 | 3 | True | 0 | ROZPOCET
| VV |  | " odpočet potrubí " | [14 empty] | VV | 2 | 1 | True | 0 | ROZPOCET
| VV |  | -PI*(0,032/2)^2*PE32 |  | -0.0024127 | [12 empty] | VV | 2 | 2 | True | 0 | ROZPOCET
| VV | OBSYP | Součet |  | 0.89399 | [12 empty] | VV | 2 | 4 | True | 1 | ROZPOCET
22 | M | 58337344.1 | štěrkopísek | t | 1.696 |  | 0 | vlastní |  | základní |  | 0 | 0 | 0 | 0 | 0 | 8 | M | 2 |  |  |  | ROZPOCET |  |  |  | 0 | 0 | 0 | 0 | 0 | 1 | 0 | 4 | -7088668
| VV |  | OBSYP*1,897 |  | 1.6959 | [12 empty] | VV | 2 | 2 | True | 1 | ROZPOCET
23 | K | 167151101 | Nakládání výkopku z hornin třídy těžitelnosti I skupiny 1 až 3 do 100 m3 | m3 | 0.894 |  | 0 | CS ÚRS 2022 01 |  | základní |  | 0 | 0 | 0 | 0 | 0 | 4 | K | 2 |  |  |  | ROZPOCET |  |  |  | 0 | 0 | 0 | 0 | 0 | 1 | 0 | 4 | 319700359
| VV |  | " přesun hmot " OBSYP |  | 0.89399 | [12 empty] | VV | 2 | 2 | True | 1 | ROZPOCET
24 | K | 162351104 | Vodorovné přemístění přes 500 do 1000 m výkopku/sypaniny z horniny třídy těžitelnosti I skupiny 1 až 3 | m3 | 0.894 |  | 0 | CS ÚRS 2022 01 |  | základní |  | 0 | 0 | 0 | 0 | 0 | 4 | K | 2 |  |  |  | ROZPOCET |  |  |  | 0 | 0 | 0 | 0 | 0 | 1 | 0 | 4 | -75510145
25 | K | 181351114 | Rozprostření ornice tl vrstvy přes 200 do 250 mm pl přes 500 m2 v rovině nebo ve svahu do 1:5 strojně | m2 | 2.7 |  | 0 | CS ÚRS 2022 01 |  | základní |  | 0 | 0 | 0 | 0 | 0 | 4 | K | 2 |  |  |  | ROZPOCET |  |  |  | 0 | 0 | 0 | 0 | 0 | 1 | 0 | 4 | -841028928
| VV |  | ORNICE |  | 2.7 | [12 empty] | VV | 2 | 2 | True | 1 | ROZPOCET
26 | K | 181151311 | Plošná úprava terénu přes 500 m2 zemina skupiny 1 až 4 nerovnosti přes 50 do 100 mm v rovinně a svahu do 1:5 | m2 | 4.05 |  | 0 | CS ÚRS 2022 01 |  | základní |  | 0 | 0 | 0 | 0 | 0 | 4 | K | 2 |  |  |  | ROZPOCET |  |  |  | 0 | 0 | 0 | 0 | 0 | 1 | 0 | 4 | 837510150
| VV |  | " zapravení nad rýhou vč. sanace trávníku vedle rýhy " ORNICE*1,5 |  | 4.05 | [12 empty] | VV | 2 | 2 | True | 0 | ROZPOCET
| VV | TRAVNIK | Součet |  | 4.05 | [12 empty] | VV | 2 | 4 | True | 1 | ROZPOCET
27 | K | 181411131.3 | Založení trávníku lučního výsevem plochy v rovině a ve svahu vč. předseťové přípravy a povýsadbových prací | m2 | 4.05 |  | 0 | vlastní |  | základní |  | 0 | 0 | 0 | 0 | 0 | 4 | K | 2 |  |  |  | ROZPOCET |  |  |  | 0 | 0 | 0 | 0 | 0 | 1 | 0 | 4 | -2063876207
| VV |  | TRAVNIK |  | 4.05 | [12 empty] | VV | 2 | 2 | True | 1 | ROZPOCET
| D | 3 | Svislé a kompletní konstrukce |  |  |  | 0 |  |  |  |  | 0 |  | 0.23489 |  | 0 | 1 | D | 1 |  |  |  | ROZPOCET | [9 empty] | 0
28 | K | 338171113.1 | Osazování sloupků ocelových výšky do 2,00 m vč. beton. patky vč. potřebných zemních prací | kus | 1 |  | 0 | vlastní |  | základní |  | 0 | 0.17489 | 0.17489 | 0 | 0 | 4 | K | 2 |  |  |  | ROZPOCET |  |  |  | 0 | 0 | 0 | 0 | 0 | 1 | 0 | 4 | 1586650222
| P |  | Poznámka k položce: trubkových nebo profilovaných | [14 empty] | P | 2
29 | M | 55342242.1 | orientační sloupek 1800mm pozink. vč. povrchové úpravy, víčka, betonová patka | kus | 1 |  | 0 | vlastní |  | základní |  | 0 | 0.06 | 0.06 | 0 | 0 | 8 | M | 2 |  |  |  | ROZPOCET |  |  |  | 0 | 0 | 0 | 0 | 0 | 1 | 0 | 4 | 1013371378
| D | 4 | Vodorovné konstrukce |  |  |  | 0 |  |  |  |  | 0 |  | 0 |  | 0 | 1 | D | 1 |  |  |  | ROZPOCET | [9 empty] | 0
30 | K | 451573111 | Lože pod potrubí otevřený výkop ze štěrkopísku | m3 | 0.27 |  | 0 | CS ÚRS 2022 01 |  | základní |  | 0 | 0 | 0 | 0 | 0 | 4 | K | 2 |  |  |  | ROZPOCET |  |  |  | 0 | 0 | 0 | 0 | 0 | 1 | 0 | 4 | -1631022944
| VV |  | " vodovod " 0,1*0,9*PE32 |  | 0.27 | [12 empty] | VV | 2 | 2 | True | 0 | ROZPOCET
| VV | LOZEšp | Součet |  | 0.27 | [12 empty] | VV | 2 | 4 | True | 1 | ROZPOCET
31 | K | 167151101 | Nakládání výkopku z hornin třídy těžitelnosti I skupiny 1 až 3 do 100 m3 | m3 | 0.27 |  | 0 | CS ÚRS 2022 01 |  | základní |  | 0 | 0 | 0 | 0 | 0 | 4 | K | 2 |  |  |  | ROZPOCET |  |  |  | 0 | 0 | 0 | 0 | 0 | 1 | 0 | 4 | -1021513489
| VV |  | " přesun hmot " LOZEšp |  | 0.27 | [12 empty] | VV | 2 | 2 | True | 1 | ROZPOCET
32 | K | 162351103 | Vodorovné přemístění přes 50 do 500 m výkopku/sypaniny z horniny třídy těžitelnosti I skupiny 1 až 3 | m3 | 0.27 |  | 0 | CS ÚRS 2022 01 |  | základní |  | 0 | 0 | 0 | 0 | 0 | 4 | K | 2 |  |  |  | ROZPOCET |  |  |  | 0 | 0 | 0 | 0 | 0 | 1 | 0 | 4 | 1663095765
| D | 8 | Trubní vedení |  |  |  | 0 |  |  |  |  | 0 |  | 0.15044 |  | 0 | 1 | D | 1 |  |  |  | ROZPOCET | [9 empty] | 0
33 | K | 871161141 | Montáž potrubí z PE100 SDR 11 otevřený výkop svařovaných na tupo D 32 x 3,0 mm | m | 3 |  | 0 | CS ÚRS 2022 01 |  | základní |  | 0 | 0 | 0 | 0 | 0 | 4 | K | 2 |  |  |  | ROZPOCET |  |  |  | 0 | 0 | 0 | 0 | 0 | 1 | 0 | 4 | -1679424622
| VV |  | " přípojka " 3,0 |  | 3 | [12 empty] | VV | 2 | 2 | True | 0 | ROZPOCET
| VV | PE32 | Součet |  | 3 | [12 empty] | VV | 2 | 4 | True | 1 | ROZPOCET
34 | M | 28613170.1 | trubka vodovodní PE100 SDR11 32x3,0mm | m | 3.091 |  | 0 | vlastní |  | základní |  | 0 | 0.00028 | 0.00086548 | 0 | 0 | 8 | M | 2 |  |  |  | ROZPOCET |  |  |  | 0 | 0 | 0 | 0 | 0 | 1 | 0 | 4 | -1439666313
| VV |  | PE32*1,015 |  | 3.045 | [12 empty] | VV | 2 | 2 | True | 1 | ROZPOCET
| VV |  | 3,045*1,015 'Přepočtené koeficientem množství |  | 3.091 | [12 empty] | VV | 2 | 2 | False | 1 | ROZPOCET
35 | K | 891249111 | Montáž navrtávacích pasů na potrubí z jakýchkoli trub DN 80 | kus | 1 |  | 0 | CS ÚRS 2022 01 |  | základní |  | 0 | 0 | 0 | 0 | 0 | 4 | K | 2 |  |  |  | ROZPOCET |  |  |  | 0 | 0 | 0 | 0 | 0 | 1 | 0 | 4 | 235620800
36 | M | 42271412 | pás navrtávací z tvárné litiny DN 80, pro litinové a ocelové potrubí, se závitovým výstupem 1",5/4",6/4",2" | kus | 1 |  | 0 | CS ÚRS 2022 01 |  | základní |  | 0 | 0.0019 | 0.0019 | 0 | 0 | 8 | M | 2 |  |  |  | ROZPOCET |  |  |  | 0 | 0 | 0 | 0 | 0 | 1 | 0 | 4 | -295620815
37 | K | 891161321 | Montáž vodovodních šoupátek domovní přípojky se závitovými konci PN16 otevřený výkop G 1" | kus | 1 |  | 0 | CS ÚRS 2022 01 |  | základní |  | 0 | 0.00016 | 0.00016 | 0 | 0 | 4 | K | 2 |  |  |  | ROZPOCET |  |  |  | 0 | 0 | 0 | 0 | 0 | 1 | 0 | 4 | -1283441205
38 | M | 42221551.1 | šoupátko domovní přípojky litinové závit PN16 1"x1" | kus | 1 |  | 0 | vlastní |  | základní |  | 0 | 0.00231 | 0.00231 | 0 | 0 | 8 | M | 2 |  |  |  | ROZPOCET |  |  |  | 0 | 0 | 0 | 0 | 0 | 1 | 0 | 4 | 96217243
39 | K | 879211111.1 | Spojka 1"/d32 pro přepojení PE/závit | kus | 1 |  | 0 | vlastní |  | základní |  | 0 | 0.00089 | 0.00089 | 0 | 0 | 4 | K | 2 |  |  |  | ROZPOCET |  |  |  | 0 | 0 | 0 | 0 | 0 | 1 | 0 | 4 | 649734073
40 | K | 899401112 | Osazení poklopů litinových šoupátkových | kus | 1 |  | 0 | CS ÚRS 2022 01 |  | základní |  | 0 | 0.12303 | 0.12303 | 0 | 0 | 4 | K | 2 |  |  |  | ROZPOCET |  |  |  | 0 | 0 | 0 | 0 | 0 | 1 | 0 | 4 | 266522458
41 | M | 42291352 | poklop litinový šoupátkový pro zemní soupravy osazení do terénu a do vozovky | kus | 1 |  | 0 | CS ÚRS 2022 01 |  | základní |  | 0 | 0.0133 | 0.0133 | 0 | 0 | 8 | M | 2 |  |  |  | ROZPOCET |  |  |  | 0 | 0 | 0 | 0 | 0 | 1 | 0 | 4 | 2044411377
42 | M | 422 09014 R | Podkladová deska šoupátková pro litinový poklop | kus | 1 |  | 0 | vlastní |  | základní |  | 0 | 0.0006 | 0.0006 | 0 | 0 | 8 | M | 2 |  |  |  | ROZPOCET |  |  |  | 0 | 0 | 0 | 0 | 0 | 1 | 0 | 4 | -250757574
43 | M | 4227551050.1 | zemní teleskopická souprava pro šoupě DN 65-80 | kus | 1 |  | 0 | vlastní |  | základní |  | 0 | 0.006 | 0.006 | 0 | 0 | 8 | M | 2 |  |  |  | ROZPOCET |  |  |  | 0 | 0 | 0 | 0 | 0 | 1 | 0 | 4 | 935356235
44 | K | 892241111 | Tlaková zkouška vodou potrubí DN do 80 | m | 3 |  | 0 | CS ÚRS 2022 01 |  | základní |  | 0 | 0 | 0 | 0 | 0 | 4 | K | 2 |  |  |  | ROZPOCET |  |  |  | 0 | 0 | 0 | 0 | 0 | 1 | 0 | 4 | -1010165935
| VV |  | PE32 |  | 3 | [12 empty] | VV | 2 | 2 | True | 1 | ROZPOCET
45 | K | 892233122 | Proplach a dezinfekce vodovodního potrubí DN od 40 do 70 | m | 3 |  | 0 | CS ÚRS 2022 01 |  | základní |  | 0 | 0 | 0 | 0 | 0 | 4 | K | 2 |  |  |  | ROZPOCET |  |  |  | 0 | 0 | 0 | 0 | 0 | 1 | 0 | 4 | -1577639920
| VV |  | PE32 |  | 3 | [12 empty] | VV | 2 | 2 | True | 1 | ROZPOCET
46 | K | 899721111.1 | Signalizační vodič na potrubí vč. plastových pásků pro uchycení 2x Cu 4mm2 | m | 5 |  | 0 | vlastní |  | základní |  | 0 | 0.00019 | 0.00095 | 0 | 0 | 4 | K | 2 |  |  |  | ROZPOCET |  |  |  | 0 | 0 | 0 | 0 | 0 | 1 | 0 | 4 | 2140171956
47 | K | 899722113.1 | Krytí potrubí z plastů výstražnou fólií z PVC modrá | m | 3 |  | 0 | vlastní |  | základní |  | 0 | 9e-05 | 0.00027 | 0 | 0 | 4 | K | 2 |  |  |  | ROZPOCET |  |  |  | 0 | 0 | 0 | 0 | 0 | 1 | 0 | 4 | -976571689
| VV |  | PE32 |  | 3 | [12 empty] | VV | 2 | 2 | True | 1 | ROZPOCET
48 | K | 899713111 | Orientační tabulky na sloupku betonovém nebo ocelovém | kus | 1 |  | 0 | CS ÚRS 2022 01 |  | základní |  | 0 | 0.00016 | 0.00016 | 0 | 0 | 4 | K | 2 |  |  |  | ROZPOCET |  |  |  | 0 | 0 | 0 | 0 | 0 | 1 | 0 | 4 | 2138771267
| D | 998 | Přesun hmot |  |  |  | 0 |  |  |  |  | 0 |  | 0 |  | 0 | 1 | D | 1 |  |  |  | ROZPOCET | [9 empty] | 0
49 | K | 998276101 | Přesun hmot pro trubní vedení z trub z plastických hmot otevřený výkop | t | 0.428 |  | 0 | CS ÚRS 2022 01 |  | základní |  | 0 | 0 | 0 | 0 | 0 | 4 | K | 2 |  |  |  | ROZPOCET |  |  |  | 0 | 0 | 0 | 0 | 0 | 1 | 0 | 4 | 867392337
| D | M | Práce a dodávky M |  |  |  | 0 |  |  |  |  | 0 |  | 0.19408 |  | 0 | 3 | D | 0 |  |  |  | ROZPOCET | [9 empty] | 0
| D | 46-M | Zemní práce při extr.mont.pracích |  |  |  | 0 |  |  |  |  | 0 |  | 0.19408 |  | 0 | 3 | D | 1 |  |  |  | ROZPOCET | [9 empty] | 0
50 | K | 460490013 | Výstražná fólie pro krytí kabelů šířky 34 cm | m | 0.9 |  | 0 | CS ÚRS 2022 01 |  | základní |  | 0 | 9e-05 | 8.1e-05 | 0 | 0 | 64 | K | 2 |  |  |  | ROZPOCET |  |  |  | 0 | 0 | 0 | 0 | 0 | 1 | 0 | 64 | 1161583441
| VV |  | " křížení inž. sítí " KABELm |  | 0.9 | [12 empty] | VV | 2 | 2 | True | 1 | ROZPOCET
51 | K | 460520151.1 | Křižovatka betonového kabelového žlabu s inženýrskými sítěmi vč. všech potřebných zemních prací lože obsyp M+D | m | 1 |  | 0 | vlastní |  | základní |  | 0 | 0.194 | 0.194 | 0 | 0 | 64 | K | 2 |  |  |  | ROZPOCET |  |  |  | 0 | 0 | 0 | 0 | 0 | 1 | 0 | 64 | 301539357
| VV |  | " křížení inž. sítí " KABELkus |  | 1 | [12 empty] | VV | 2 | 2 | True | 1 | ROZPOCET

## SO 15.2 - rušení stávajíc...
{5df61808-8d9a-4e7d-a88b-923f4be4f3fd}
2
| KRYCÍ LIST SOUPISU PRACÍ | [7 empty] | v --- níže se nacházejí doplnkové a pomocné údaje k sestavám --- v | [8 empty] | False
Stavba:
VODOJEM POUZDŘANY
Objekt:
SO 15 - PŘEPOJENÍ VODOVODNÍCH PŘÍPOJEK
Soupis:
SO 15.2 - rušení stávajících objektů
| KSO: |  | 827 19 |  |  | CC-CZ:
| Místo: |  | Pouzdřany |  |  | Datum: | 6. 1. 2022
| Zadavatel: |  |  |  |  | IČ:
|  | VAK BŘECLAV a.s. |  |  |  | DIČ:
| Uchazeč: |  |  |  |  | IČ: | Vyplň údaj
|  | Vyplň údaj |  |  |  | DIČ: | Vyplň údaj
| Projektant: |  |  |  |  | IČ:
|  | AQUA PROCON s.r.o.Palackého tř. 12, 612 00 Brno |  |  |  | DIČ:
| Zpracovatel: |  |  |  |  | IČ:
|  | Obrtel M. |  |  |  | DIČ:
Poznámka:
| Cena bez DPH | [5 empty] | 0
|  |  | Základ daně |  |  | Sazba daně | Výše daně
| DPH | základní | 0 |  |  | 21% | 0
|  | snížená | 0 |  |  | 15% | 0
|  | zákl. přenesená | 0 |  |  | 21% | 0
|  | sníž. přenesená | 0 |  |  | 15% | 0
|  | nulová | 0 |  |  | 0% | 0
| Cena s DPH |  |  | v | CZK |  | 0
| Projektant |  |  | Zpracovatel
| Datum a podpis: |  | Razítko | Datum a podpis: |  |  | Razítko
| Objednavatel |  |  | Uchazeč
| Datum a podpis: |  | Razítko | Datum a podpis: |  |  | Razítko
REKAPITULACE ČLENĚNÍ SOUPISU PRACÍ
Stavba:
VODOJEM POUZDŘANY
Objekt:
SO 15 - PŘEPOJENÍ VODOVODNÍCH PŘÍPOJEK
Soupis:
SO 15.2 - rušení stávajících objektů
Místo: |  |  | Pouzdřany |  |  | Datum: | 6. 1. 2022
Zadavatel: |  |  | VAK BŘECLAV a.s. |  |  | Projektant: | AQUA PROCON s.r.o.Palackého tř. 12, 612 00 Brno
Uchazeč: |  |  | Vyplň údaj |  |  | Zpracovatel: | Obrtel M.
Kód dílu - Popis | [6 empty] | Cena celkem [CZK]
Náklady ze soupisu prací | [6 empty] | 0 | [11 empty] | -1
| HSV - Práce a dodávky HSV | [5 empty] | 0
| 8 - Trubní vedení | [5 empty] | 0
SOUPIS PRACÍ
Stavba:
VODOJEM POUZDŘANY
Objekt:
SO 15 - PŘEPOJENÍ VODOVODNÍCH PŘÍPOJEK
Soupis:
SO 15.2 - rušení stávajících objektů
Místo: |  |  | Pouzdřany |  |  | Datum: | 6. 1. 2022
Zadavatel: |  |  | VAK BŘECLAV a.s. |  |  | Projektant: | AQUA PROCON s.r.o.Palackého tř. 12, 612 00 Brno
Uchazeč: |  |  | Vyplň údaj |  |  | Zpracovatel: | Obrtel M.
PČ | Typ | Kód | Popis | MJ | Množství | J.cena [CZK] | Cena celkem [CZK] | Cenová soustava |  | DPH | J. Nh [h] | Nh celkem [h] | J. hmotnost [t] | Hmotnost celkem [t] | J. suť [t] | Suť Celkem [t]
Náklady soupisu celkem | [6 empty] | 0 |  |  |  |  | 0 |  | 0 |  | 0.0194 |  | D | -1 | [10 empty] | 0
| D | HSV | Práce a dodávky HSV |  |  |  | 0 |  |  |  |  | 0 |  | 0 |  | 0.0194 | 1 | D | 0 |  |  |  | ROZPOCET | [6 empty] | 0
| D | 8 | Trubní vedení |  |  |  | 0 |  |  |  |  | 0 |  | 0 |  | 0.0194 | 1 | D | 1 |  |  |  | ROZPOCET | [6 empty] | 0
1 | K | 891241815.1 | Demontáž vodovodního uzávěru domovní přípojky navrtáv. pás c otevřený výkop vč, poklopu zemní soupravy | kus | 1 |  | 0 |  |  | základní |  | 0 | 0 | 0 | 0.0173 | 0.0173 | 4 | K | 2 |  |  |  | ROZPOCET | 0 | 0 | 0 | 0 | 0 | 1 | 0 | 4 | 1666500701
2 | K | 871211811 | Bourání stávajícího potrubí z polyetylenu D do 50 mm | m | 3 |  | 0 | CS ÚRS 2022 01 |  | základní |  | 0 | 0 | 0 | 0.0007 | 0.0021 | 4 | K | 2 |  |  |  | ROZPOCET | 0 | 0 | 0 | 0 | 0 | 1 | 0 | 4 | -1378723819
| VV |  | " bourání stáv. potrubí d-32 " 3,0 |  | 3 | [12 empty] | VV | 2 | 2 | True | 1 | ROZPOCET
3 | K | 997013111 | Vnitrostaveništní doprava suti a vybouraných hmot pro budovy v do 6 m s použitím mechanizace | t | 0.019 |  | 0 | CS ÚRS 2022 01 |  | základní |  | 0 | 0 | 0 | 0 | 0 | 4 | K | 2 |  |  |  | ROZPOCET | 0 | 0 | 0 | 0 | 0 | 1 | 0 | 4 | 518369313
4 | K | 997013501 | Odvoz suti a vybouraných hmot na skládku nebo meziskládku do 1 km se složením | t | 0.019 |  | 0 | CS ÚRS 2022 01 |  | základní |  | 0 | 0 | 0 | 0 | 0 | 4 | K | 2 |  |  |  | ROZPOCET | 0 | 0 | 0 | 0 | 0 | 1 | 0 | 4 | 239294984
5 | K | 997013509 | Příplatek k odvozu suti a vybouraných hmot na skládku ZKD 1 km přes 1 km | t | 0.361 |  | 0 | CS ÚRS 2022 01 |  | základní |  | 0 | 0 | 0 | 0 | 0 | 4 | K | 2 |  |  |  | ROZPOCET | 0 | 0 | 0 | 0 | 0 | 1 | 0 | 4 | -996157643
| VV |  | 0,019*19 'Přepočtené koeficientem množství |  | 0.361 | [12 empty] | VV | 2 | 2 | False | 1 | ROZPOCET
6 | K | 997013631.1 | Poplatek za uložení na skládce (skládkovné) stavebního odpadu | t | 0.019 |  | 0 | vlastní |  | základní |  | 0 | 0 | 0 | 0 | 0 | 4 | K | 2 |  |  |  | ROZPOCET | 0 | 0 | 0 | 0 | 0 | 1 | 0 | 4 | 1881385206

## PS 01.3 - VDJ Pouzdřany
{e49c7ce9-c19e-4c9c-951f-b07fecf12030}
2
| KRYCÍ LIST SOUPISU PRACÍ | [7 empty] | v --- níže se nacházejí doplnkové a pomocné údaje k sestavám --- v | [8 empty] | False
Stavba:
VODOJEM POUZDŘANY
Objekt:
PS 01 - STROJNĚTECHNOLOGICKÁ ČÁST
Soupis:
PS 01.3 - VDJ Pouzdřany
| KSO: |  |  |  |  | CC-CZ:
| Místo: |  | Pouzdřany |  |  | Datum: | 6. 1. 2022
| Zadavatel: |  |  |  |  | IČ:
|  | VAK BŘECLAV a.s. |  |  |  | DIČ:
| Uchazeč: |  |  |  |  | IČ: | Vyplň údaj
|  | Vyplň údaj |  |  |  | DIČ: | Vyplň údaj
| Projektant: |  |  |  |  | IČ:
|  | AQUA PROCON s.r.o.Palackého tř. 12, 612 00 Brno |  |  |  | DIČ:
| Zpracovatel: |  |  |  |  | IČ:
DIČ:
Poznámka:
| Cena bez DPH | [5 empty] | 0
|  |  | Základ daně |  |  | Sazba daně | Výše daně
| DPH | základní | 0 |  |  | 21% | 0
|  | snížená | 0 |  |  | 15% | 0
|  | zákl. přenesená | 0 |  |  | 21% | 0
|  | sníž. přenesená | 0 |  |  | 15% | 0
|  | nulová | 0 |  |  | 0% | 0
| Cena s DPH |  |  | v | CZK |  | 0
| Projektant |  |  | Zpracovatel
| Datum a podpis: |  | Razítko | Datum a podpis: |  |  | Razítko
| Objednavatel |  |  | Uchazeč
| Datum a podpis: |  | Razítko | Datum a podpis: |  |  | Razítko
REKAPITULACE ČLENĚNÍ SOUPISU PRACÍ
Stavba:
VODOJEM POUZDŘANY
Objekt:
PS 01 - STROJNĚTECHNOLOGICKÁ ČÁST
Soupis:
PS 01.3 - VDJ Pouzdřany
Místo: |  |  | Pouzdřany |  |  | Datum: | 6. 1. 2022
Zadavatel: |  |  | VAK BŘECLAV a.s. |  |  | Projektant: | AQUA PROCON s.r.o.Palackého tř. 12, 612 00 Brno
Uchazeč: |  |  | Vyplň údaj |  |  | Zpracovatel:
Kód dílu - Popis | [6 empty] | Cena celkem [CZK]
Náklady ze soupisu prací | [6 empty] | 0 | [11 empty] | -1
| D1 - | [5 empty] | 0
| D2 - Potrubní vystrojení - potrubí PN10 | [5 empty] | 0
| D3 - Potrubní vystrojení - tvarovky PN10, NEREZ 1.4404 | [5 empty] | 0
| D4 - Potrubní vystrojení - tvarovky PN10, TVÁRNÁ LITINA | [5 empty] | 0
| D5 - Potrubní vystrojení - armatury min. PN10 | [5 empty] | 0
| D6 - Potrubní vystrojení - stroje a technol. zařízení min. PN10 | [5 empty] | 0
| D7 - Potrubní vystrojení - ostatní dodávky | [5 empty] | 0
SOUPIS PRACÍ
Stavba:
VODOJEM POUZDŘANY
Objekt:
PS 01 - STROJNĚTECHNOLOGICKÁ ČÁST
Soupis:
PS 01.3 - VDJ Pouzdřany
Místo: |  |  | Pouzdřany |  |  | Datum: | 6. 1. 2022
Zadavatel: |  |  | VAK BŘECLAV a.s. |  |  | Projektant: | AQUA PROCON s.r.o.Palackého tř. 12, 612 00 Brno
Uchazeč: |  |  | Vyplň údaj |  |  | Zpracovatel:
PČ | Typ | Kód | Popis | MJ | Množství | J.cena [CZK] | Cena celkem [CZK] | Cenová soustava |  | DPH | J. Nh [h] | Nh celkem [h] | J. hmotnost [t] | Hmotnost celkem [t] | J. suť [t] | Suť Celkem [t]
Náklady soupisu celkem | [6 empty] | 0 |  |  |  |  | 0 |  | 0 |  | 0 |  | D | -1 | [7 empty] | 0
| D | D1 |  |  |  |  | 0 |  |  |  |  | 0 |  | 0 |  | 0 | 1 | D | 0 | ROZPOCET | [6 empty] | 0
| D | D2 | Potrubní vystrojení - potrubí PN10 |  |  |  | 0 |  |  |  |  | 0 |  | 0 |  | 0 | 1 | D | 0 | ROZPOCET | [6 empty] | 0
1 | M | Pol1 | Potrubí - nerez ocel dle DIN 1.4404 306 x 3 mm | m | 29 |  | 0 | vlastní |  | základní |  | 0 | 0 | 0 | 0 | 0 | 256 | M | 1 | ROZPOCET | 0 | 0 | 0 | 0 | 0 | 1 | 0 | 64 | 2
2 | M | Pol2 | Potrubí - nerez ocel dle DIN 1.4404 204 x 2 mm | m | 2 |  | 0 | vlastní |  | základní |  | 0 | 0 | 0 | 0 | 0 | 256 | M | 1 | ROZPOCET | 0 | 0 | 0 | 0 | 0 | 1 | 0 | 64 | 4
3 | M | Pol3 | Potrubí - nerez ocel dle DIN 1.4404 154 x 2 mm | m | 1 |  | 0 | vlastní |  | základní |  | 0 | 0 | 0 | 0 | 0 | 256 | M | 1 | ROZPOCET | 0 | 0 | 0 | 0 | 0 | 1 | 0 | 64 | 6
4 | M | Pol4 | Potrubí - nerez ocel dle DIN 1.4404 104 x 2 mm | m | 2 |  | 0 | vlastní |  | základní |  | 0 | 0 | 0 | 0 | 0 | 256 | M | 1 | ROZPOCET | 0 | 0 | 0 | 0 | 0 | 1 | 0 | 64 | 8
5 | M | Pol5 | Potrubí - nerez ocel dle DIN 1.4404 84 x 2 mm | m | 1 |  | 0 | vlastní |  | základní |  | 0 | 0 | 0 | 0 | 0 | 256 | M | 1 | ROZPOCET | 0 | 0 | 0 | 0 | 0 | 1 | 0 | 64 | 10
6 | M | Pol6 | Potrubí - nerez ocel dle DIN 1.4404 54 x 2 mm | m | 25 |  | 0 | vlastní |  | základní |  | 0 | 0 | 0 | 0 | 0 | 256 | M | 1 | ROZPOCET | 0 | 0 | 0 | 0 | 0 | 1 | 0 | 64 | 12
7 | M | Pol7 | Potrubí - nerez ocel dle DIN 1.4404 23 x 1,5 mm včetně tvarovek a fitinek | m | 10 |  | 0 | vlastní |  | základní |  | 0 | 0 | 0 | 0 | 0 | 256 | M | 1 | ROZPOCET | 0 | 0 | 0 | 0 | 0 | 1 | 0 | 64 | 14
8 | M | Pol8 | Potrubí - nerez ocel dle DIN 1.4404 18 x 1,5 mm včetně tvarovek a fitinek | m | 1 |  | 0 | vlastní |  | základní |  | 0 | 0 | 0 | 0 | 0 | 256 | M | 1 | ROZPOCET | 0 | 0 | 0 | 0 | 0 | 1 | 0 | 64 | 16
| D | D3 | Potrubní vystrojení - tvarovky PN10, NEREZ 1.4404 |  |  |  | 0 |  |  |  |  | 0 |  | 0 |  | 0 | 1 | D | 0 | ROZPOCET | [6 empty] | 0
9 | M | Pol9 | Koleno 90° nerez DN 300 | kus | 5 |  | 0 | vlastní |  | základní |  | 0 | 0 | 0 | 0 | 0 | 256 | M | 1 | ROZPOCET | 0 | 0 | 0 | 0 | 0 | 1 | 0 | 64 | 18
10 | M | Pol10 | Koleno 45° nerez DN 300 | kus | 4 |  | 0 | vlastní |  | základní |  | 0 | 0 | 0 | 0 | 0 | 256 | M | 1 | ROZPOCET | 0 | 0 | 0 | 0 | 0 | 1 | 0 | 64 | 20
11 | M | Pol11 | Koleno atyp nerez DN 300 | kus | 5 |  | 0 | vlastní |  | základní |  | 0 | 0 | 0 | 0 | 0 | 256 | M | 1 | ROZPOCET | 0 | 0 | 0 | 0 | 0 | 1 | 0 | 64 | 22
12 | M | Pol12 | Koleno 90° nerez DN 200 | kus | 2 |  | 0 | vlastní |  | základní |  | 0 | 0 | 0 | 0 | 0 | 256 | M | 1 | ROZPOCET | 0 | 0 | 0 | 0 | 0 | 1 | 0 | 64 | 24
13 | M | Pol13 | Koleno atyp nerez DN 200 | kus | 2 |  | 0 | vlastní |  | základní |  | 0 | 0 | 0 | 0 | 0 | 256 | M | 1 | ROZPOCET | 0 | 0 | 0 | 0 | 0 | 1 | 0 | 64 | 26
14 | M | Pol14 | Koleno 90° nerez DN 150 | kus | 1 |  | 0 | vlastní |  | základní |  | 0 | 0 | 0 | 0 | 0 | 256 | M | 1 | ROZPOCET | 0 | 0 | 0 | 0 | 0 | 1 | 0 | 64 | 28
15 | M | Pol15 | Koleno 90° nerez DN 100 | kus | 2 |  | 0 | vlastní |  | základní |  | 0 | 0 | 0 | 0 | 0 | 256 | M | 1 | ROZPOCET | 0 | 0 | 0 | 0 | 0 | 1 | 0 | 64 | 30
16 | M | Pol16 | Koleno 90° nerez DN 50 | kus | 8 |  | 0 | vlastní |  | základní |  | 0 | 0 | 0 | 0 | 0 | 256 | M | 1 | ROZPOCET | 0 | 0 | 0 | 0 | 0 | 1 | 0 | 64 | 32
17 | M | Pol17 | Redukce nerez DN 400/300 | kus | 2 |  | 0 | vlastní |  | základní |  | 0 | 0 | 0 | 0 | 0 | 256 | M | 1 | ROZPOCET | 0 | 0 | 0 | 0 | 0 | 1 | 0 | 64 | 34
18 | M | Pol18 | Redukce nerez DN 300/200 | kus | 3 |  | 0 | vlastní |  | základní |  | 0 | 0 | 0 | 0 | 0 | 256 | M | 1 | ROZPOCET | 0 | 0 | 0 | 0 | 0 | 1 | 0 | 64 | 36
19 | M | Pol19 | Redukce nerez DN 200/100 | kus | 2 |  | 0 | vlastní |  | základní |  | 0 | 0 | 0 | 0 | 0 | 256 | M | 1 | ROZPOCET | 0 | 0 | 0 | 0 | 0 | 1 | 0 | 64 | 38
20 | M | Pol20 | Redukce nerez DN 150/80 | kus | 2 |  | 0 | vlastní |  | základní |  | 0 | 0 | 0 | 0 | 0 | 256 | M | 1 | ROZPOCET | 0 | 0 | 0 | 0 | 0 | 1 | 0 | 64 | 40
21 | M | Pol21 | T- kus nerez DN 300/300 | kus | 3 |  | 0 | vlastní |  | základní |  | 0 | 0 | 0 | 0 | 0 | 256 | M | 1 | ROZPOCET | 0 | 0 | 0 | 0 | 0 | 1 | 0 | 64 | 42
22 | M | Pol22 | Příruba nerez DN 300 | kus | 17 |  | 0 | vlastní |  | základní |  | 0 | 0 | 0 | 0 | 0 | 256 | M | 1 | ROZPOCET | 0 | 0 | 0 | 0 | 0 | 1 | 0 | 64 | 44
23 | M | Pol23 | Příruba nerez DN 300 zaslepovací | kus | 1 |  | 0 | vlastní |  | základní |  | 0 | 0 | 0 | 0 | 0 | 256 | M | 1 | ROZPOCET | 0 | 0 | 0 | 0 | 0 | 1 | 0 | 64 | 46
24 | M | Pol24 | Příruba nerez DN 200 | kus | 13 |  | 0 | vlastní |  | základní |  | 0 | 0 | 0 | 0 | 0 | 256 | M | 1 | ROZPOCET | 0 | 0 | 0 | 0 | 0 | 1 | 0 | 64 | 48
25 | M | Pol25 | Příruba nerez DN 150 | kus | 5 |  | 0 | vlastní |  | základní |  | 0 | 0 | 0 | 0 | 0 | 256 | M | 1 | ROZPOCET | 0 | 0 | 0 | 0 | 0 | 1 | 0 | 64 | 50
26 | M | Pol26 | Příruba nerez DN 100 | kus | 4 |  | 0 | vlastní |  | základní |  | 0 | 0 | 0 | 0 | 0 | 256 | M | 1 | ROZPOCET | 0 | 0 | 0 | 0 | 0 | 1 | 0 | 64 | 52
27 | M | Pol27 | Příruba nerez DN 80 | kus | 2 |  | 0 | vlastní |  | základní |  | 0 | 0 | 0 | 0 | 0 | 256 | M | 1 | ROZPOCET | 0 | 0 | 0 | 0 | 0 | 1 | 0 | 64 | 54
28 | M | Pol28 | Nerez. potrubní spojka na nerez. potrubí s axiálním jištěním proti posunu DN 300 | kus | 5 |  | 0 | vlastní |  | základní |  | 0 | 0 | 0 | 0 | 0 | 256 | M | 1 | ROZPOCET | 0 | 0 | 0 | 0 | 0 | 1 | 0 | 64 | 56
29 | M | Pol29 | Nerez. potrubní spojka na nerez. potrubí s axiálním jištěním proti posunu DN 200 | kus | 2 |  | 0 | vlastní |  | základní |  | 0 | 0 | 0 | 0 | 0 | 256 | M | 1 | ROZPOCET | 0 | 0 | 0 | 0 | 0 | 1 | 0 | 64 | 58
30 | M | Pol30 | Nerez. potrubní spojka na nerez. potrubí s axiálním jištěním proti posunu DN 100 | kus | 1 |  | 0 | vlastní |  | základní |  | 0 | 0 | 0 | 0 | 0 | 256 | M | 1 | ROZPOCET | 0 | 0 | 0 | 0 | 0 | 1 | 0 | 64 | 60
31 | M | Pol31 | Nerez. potrubní spojka na nerez. potrubí s axiálním jištěním proti posunu DN 80 | kus | 1 |  | 0 | vlastní |  | základní |  | 0 | 0 | 0 | 0 | 0 | 256 | M | 1 | ROZPOCET | 0 | 0 | 0 | 0 | 0 | 1 | 0 | 64 | 62
| D | D4 | Potrubní vystrojení - tvarovky PN10, TVÁRNÁ LITINA |  |  |  | 0 |  |  |  |  | 0 |  | 0 |  | 0 | 1 | D | 0 | ROZPOCET | [6 empty] | 0
32 | M | Pol32 | Speciální příruba jištěná proti posunu DN 300 | kus | 2 |  | 0 | vlastní |  | základní |  | 0 | 0 | 0 | 0 | 0 | 256 | M | 1 | ROZPOCET | 0 | 0 | 0 | 0 | 0 | 1 | 0 | 64 | 64
33 | M | Pol33 | Speciální příruba jištěná proti posunu DN 200 | kus | 1 |  | 0 | vlastní |  | základní |  | 0 | 0 | 0 | 0 | 0 | 256 | M | 1 | ROZPOCET | 0 | 0 | 0 | 0 | 0 | 1 | 0 | 64 | 66
34 | M | Pol34 | Speciální příruba jištěná proti posunu DN 150 | kus | 1 |  | 0 | vlastní |  | základní |  | 0 | 0 | 0 | 0 | 0 | 256 | M | 1 | ROZPOCET | 0 | 0 | 0 | 0 | 0 | 1 | 0 | 64 | 68
| D | D5 | Potrubní vystrojení - armatury min. PN10 |  |  |  | 0 |  |  |  |  | 0 |  | 0 |  | 0 | 1 | D | 0 | ROZPOCET | [6 empty] | 0
35 | M | Pol35 | Zpětná klapka s pryžovým kuželem proti pronikání vlhkosti DN 300 | kus | 1 |  | 0 | vlastní |  | základní |  | 0 | 0 | 0 | 0 | 0 | 256 | M | 1 | ROZPOCET | 0 | 0 | 0 | 0 | 0 | 1 | 0 | 64 | 70
36 | M | Pol36 | Filtr s horním čištěním síta DN 200 | kus | 1 |  | 0 | vlastní |  | základní |  | 0 | 0 | 0 | 0 | 0 | 256 | M | 1 | ROZPOCET | 0 | 0 | 0 | 0 | 0 | 1 | 0 | 64 | 72
37 | M | Pol37 | Regulační ventil DN 200 se servopohonem | kus | 1 |  | 0 | vlastní |  | základní |  | 0 | 0 | 0 | 0 | 0 | 256 | M | 1 | ROZPOCET | 0 | 0 | 0 | 0 | 0 | 1 | 0 | 64 | 74
38 | M | Pol38 | Šoupátko s ručním kolem DN 300 | kus | 5 |  | 0 | vlastní |  | základní |  | 0 | 0 | 0 | 0 | 0 | 256 | M | 1 | ROZPOCET | 0 | 0 | 0 | 0 | 0 | 1 | 0 | 64 | 76
39 | M | Pol39 | Šoupátko se servopohonem DN 300 | kus | 1 |  | 0 | vlastní |  | základní |  | 0 | 0 | 0 | 0 | 0 | 256 | M | 1 | ROZPOCET | 0 | 0 | 0 | 0 | 0 | 1 | 0 | 64 | 78
40 | M | Pol40 | Šoupátko s ručním kolem DN 200 | kus | 2 |  | 0 | vlastní |  | základní |  | 0 | 0 | 0 | 0 | 0 | 256 | M | 1 | ROZPOCET | 0 | 0 | 0 | 0 | 0 | 1 | 0 | 64 | 80
41 | M | Pol41 | Šoupátko se servopohonem DN 200 | kus | 1 |  | 0 | vlastní |  | základní |  | 0 | 0 | 0 | 0 | 0 | 256 | M | 1 | ROZPOCET | 0 | 0 | 0 | 0 | 0 | 1 | 0 | 64 | 82
42 | M | Pol42 | Šoupátko s ručním kolem DN 150 | kus | 1 |  | 0 | vlastní |  | základní |  | 0 | 0 | 0 | 0 | 0 | 256 | M | 1 | ROZPOCET | 0 | 0 | 0 | 0 | 0 | 1 | 0 | 64 | 84
43 | M | Pol43 | Šoupátko se servopohonem DN 150 | kus | 1 |  | 0 | vlastní |  | základní |  | 0 | 0 | 0 | 0 | 0 | 256 | M | 1 | ROZPOCET | 0 | 0 | 0 | 0 | 0 | 1 | 0 | 64 | 86
44 | M | Pol44 | Šoupátko s ručním kolem DN 100 | kus | 2 |  | 0 | vlastní |  | základní |  | 0 | 0 | 0 | 0 | 0 | 256 | M | 1 | ROZPOCET | 0 | 0 | 0 | 0 | 0 | 1 | 0 | 64 | 88
45 | M | Pol45 | Vtokový koš DN 300 | kus | 2 |  | 0 | vlastní |  | základní |  | 0 | 0 | 0 | 0 | 0 | 256 | M | 1 | ROZPOCET | 0 | 0 | 0 | 0 | 0 | 1 | 0 | 64 | 90
46 | M | Pol46 | Indukční průtokoměr s přenosem na dispečink DN 200 | kus | 2 |  | 0 | vlastní |  | základní |  | 0 | 0 | 0 | 0 | 0 | 256 | M | 1 | ROZPOCET | 0 | 0 | 0 | 0 | 0 | 1 | 0 | 64 | 92
47 | M | Pol47 | Indukční průtokoměr s přenosem na dispečink DN 100 | kus | 1 |  | 0 | vlastní |  | základní |  | 0 | 0 | 0 | 0 | 0 | 256 | M | 1 | ROZPOCET | 0 | 0 | 0 | 0 | 0 | 1 | 0 | 64 | 94
48 | M | Pol48 | Indukční průtokoměr s přenosem na dispečink DN 80 | kus | 1 |  | 0 | vlastní |  | základní |  | 0 | 0 | 0 | 0 | 0 | 256 | M | 1 | ROZPOCET | 0 | 0 | 0 | 0 | 0 | 1 | 0 | 64 | 96
49 | M | Pol49 | Kulový kohout DN 3/4" | kus | 5 |  | 0 | vlastní |  | základní |  | 0 | 0 | 0 | 0 | 0 | 256 | M | 1 | ROZPOCET | 0 | 0 | 0 | 0 | 0 | 1 | 0 | 64 | 98
50 | M | Pol50 | Odběrová sestava - kulový kohout výtokový 1/2" s napojením na hadici. Dodávka kompletní sestavy vč. potrubí, tvarovek, návarku, těsnění a připojení na potrubí. Součástí položky je odpadní potrubí s trychtýřem, zavedené do odpadu. | kus | 3 |  | 0 | vlastní |  | základní |  | 0 | 0 | 0 | 0 | 0 | 256 | M | 1 | ROZPOCET | 0 | 0 | 0 | 0 | 0 | 1 | 0 | 64 | 100
51 | M | Pol51 | Tenzometrická sestava - manometrický kohout 1/2" PN 10, rozsah 0-1 bar. Dodávka kompletní sestavy vč. návarku, těsnění a připojení na potrubí. Tenzosonda - dodávka elektro. | kus | 1 |  | 0 | vlastní |  | základní |  | 0 | 0 | 0 | 0 | 0 | 256 | M | 1 | ROZPOCET | 0 | 0 | 0 | 0 | 0 | 1 | 0 | 64 | 102
| D | D6 | Potrubní vystrojení - stroje a technol. zařízení min. PN10 |  |  |  | 0 |  |  |  |  | 0 |  | 0 |  | 0 | 1 | D | 0 | ROZPOCET | [6 empty] | 0
52 | M | Pol52 | Dávkovací sestava NAOCl - membránové dávkovací čerpadlo včetně dávkovacího potrubí, armatur, zásobní nádrže, záchytné vany a dalšího příslušenství. Dodávka kompletní sestavy vč. připojení na potrubí | kpl | 2 |  | 0 | vlastní |  | základní |  | 0 | 0 | 0 | 0 | 0 | 256 | M | 1 | ROZPOCET | 0 | 0 | 0 | 0 | 0 | 1 | 0 | 64 | 104
| D | D7 | Potrubní vystrojení - ostatní dodávky |  |  |  | 0 |  |  |  |  | 0 |  | 0 |  | 0 | 1 | D | 0 | ROZPOCET | [6 empty] | 0
53 | K | Pol53 | Montáž uvedených potrubí, strojů a zařízení | kpl | 1 |  | 0 | vlastní |  | základní |  | 0 | 0 | 0 | 0 | 0 | 64 | K | 1 | ROZPOCET | 0 | 0 | 0 | 0 | 0 | 1 | 0 | 64 | 106
54 | K | Pol54 | Přírubové a ostatní spoje, spojovací materiál (těsnění, šrouby a podložky z nerezové oceli, matky nerezové) | kpl | 1 |  | 0 | vlastní |  | základní |  | 0 | 0 | 0 | 0 | 0 | 64 | K | 1 | ROZPOCET | 0 | 0 | 0 | 0 | 0 | 1 | 0 | 64 | 108
55 | K | Pol55 | Kotvící a upevňovací prvky z nerez oceli 1.4301 s objímkami s gumovou výstelkou pro upevnění potrubí a armatur | kpl | 1 |  | 0 | vlastní |  | základní |  | 0 | 0 | 0 | 0 | 0 | 64 | K | 1 | ROZPOCET | 0 | 0 | 0 | 0 | 0 | 1 | 0 | 64 | 110
56 | K | Pol56 | Ochrana potrubí, armatur a zařízení při stavebních pracích vhodnými obaly | kpl | 1 |  | 0 | vlastní |  | základní |  | 0 | 0 | 0 | 0 | 0 | 64 | K | 1 | ROZPOCET | 0 | 0 | 0 | 0 | 0 | 1 | 0 | 64 | 112
57 | K | Pol57 | Označení potrubních větví, armatur a zařízení | kpl | 1 |  | 0 | vlastní |  | základní |  | 0 | 0 | 0 | 0 | 0 | 64 | K | 1 | ROZPOCET | 0 | 0 | 0 | 0 | 0 | 1 | 0 | 64 | 114
58 | K | Pol58 | Tlakové zkoušky | kpl | 1 |  | 0 | vlastní |  | základní |  | 0 | 0 | 0 | 0 | 0 | 64 | K | 1 | ROZPOCET | 0 | 0 | 0 | 0 | 0 | 1 | 0 | 64 | 116
59 | K | Pol59 | Proplachy, kontrola průchodnosti, dezinfekce potrubí a zařízení, krácené rozbory kvality vody | kpl | 1 |  | 0 | vlastní |  | základní |  | 0 | 0 | 0 | 0 | 0 | 64 | K | 1 | ROZPOCET | 0 | 0 | 0 | 0 | 0 | 1 | 0 | 64 | 118

## PS 02.3 - VDJ Pouzdřany
{e64f87cc-19b2-47dd-bfa7-482ef291cdb9}
2
| KRYCÍ LIST SOUPISU PRACÍ | [7 empty] | v --- níže se nacházejí doplnkové a pomocné údaje k sestavám --- v | [8 empty] | False
Stavba:
VODOJEM POUZDŘANY
Objekt:
PS 02 - ELEKTROTECHNOLOGICKÁ ČÁST A MAR
Soupis:
PS 02.3 - VDJ Pouzdřany
| KSO: |  |  |  |  | CC-CZ:
| Místo: |  | Pouzdřany |  |  | Datum: | 6. 1. 2022
| Zadavatel: |  |  |  |  | IČ:
|  | VAK BŘECLAV a.s. |  |  |  | DIČ:
| Uchazeč: |  |  |  |  | IČ: | Vyplň údaj
|  | Vyplň údaj |  |  |  | DIČ: | Vyplň údaj
| Projektant: |  |  |  |  | IČ:
|  | AQUA PROCON s.r.o.Palackého tř. 12, 612 00 Brno |  |  |  | DIČ:
| Zpracovatel: |  |  |  |  | IČ:
DIČ:
Poznámka:
| Cena bez DPH | [5 empty] | 0
|  |  | Základ daně |  |  | Sazba daně | Výše daně
| DPH | základní | 0 |  |  | 21% | 0
|  | snížená | 0 |  |  | 15% | 0
|  | zákl. přenesená | 0 |  |  | 21% | 0
|  | sníž. přenesená | 0 |  |  | 15% | 0
|  | nulová | 0 |  |  | 0% | 0
| Cena s DPH |  |  | v | CZK |  | 0
| Projektant |  |  | Zpracovatel
| Datum a podpis: |  | Razítko | Datum a podpis: |  |  | Razítko
| Objednavatel |  |  | Uchazeč
| Datum a podpis: |  | Razítko | Datum a podpis: |  |  | Razítko
REKAPITULACE ČLENĚNÍ SOUPISU PRACÍ
Stavba:
VODOJEM POUZDŘANY
Objekt:
PS 02 - ELEKTROTECHNOLOGICKÁ ČÁST A MAR
Soupis:
PS 02.3 - VDJ Pouzdřany
Místo: |  |  | Pouzdřany |  |  | Datum: | 6. 1. 2022
Zadavatel: |  |  | VAK BŘECLAV a.s. |  |  | Projektant: | AQUA PROCON s.r.o.Palackého tř. 12, 612 00 Brno
Uchazeč: |  |  | Vyplň údaj |  |  | Zpracovatel:
Kód dílu - Popis | [6 empty] | Cena celkem [CZK]
Náklady ze soupisu prací | [6 empty] | 0 | [11 empty] | -1
| M-21 - ELEKTROTECHNOLOGICKÁ ČÁST | [5 empty] | 0
| M01.1 - Rozvaděč RE1 | [5 empty] | 0
| M01.2 - Pojistková skříň MP1 | [5 empty] | 0
| M01.3 - Rozvaděč RMS1 | [5 empty] | 0
| M02 - Montážní materiál | [5 empty] | 0
| M03 - Polní instrumentace | [5 empty] | 0
| M16 - Demontáže, provizoria | [5 empty] | 0
| M06 - Uzemnění a hromosvod | [5 empty] | 0
| M30 - Přidružené práce | [5 empty] | 0
| M15 - Zemní práce | [5 empty] | 0
SOUPIS PRACÍ
Stavba:
VODOJEM POUZDŘANY
Objekt:
PS 02 - ELEKTROTECHNOLOGICKÁ ČÁST A MAR
Soupis:
PS 02.3 - VDJ Pouzdřany
Místo: |  |  | Pouzdřany |  |  | Datum: | 6. 1. 2022
Zadavatel: |  |  | VAK BŘECLAV a.s. |  |  | Projektant: | AQUA PROCON s.r.o.Palackého tř. 12, 612 00 Brno
Uchazeč: |  |  | Vyplň údaj |  |  | Zpracovatel:
PČ | Typ | Kód | Popis | MJ | Množství | J.cena [CZK] | Cena celkem [CZK] | Cenová soustava |  | DPH | J. Nh [h] | Nh celkem [h] | J. hmotnost [t] | Hmotnost celkem [t] | J. suť [t] | Suť Celkem [t]
Náklady soupisu celkem | [6 empty] | 0 |  |  |  |  | 0 |  | 0 |  | 0 |  | D | -1 | [7 empty] | 0
| D | M-21 | ELEKTROTECHNOLOGICKÁ ČÁST |  |  |  | 0 |  |  |  |  | 0 |  | 0 |  | 0 | 1 | D | 0 | ROZPOCET | [6 empty] | 0
| D | M01.1 | Rozvaděč RE1 |  |  |  | 0 |  |  |  |  | 0 |  | 0 |  | 0 | 1 | D | 1 | ROZPOCET | [6 empty] | 0
1 | K | 01.1EM01 | D+M Rozvaděč RE1 | ks | 1 |  | 0 | vlastní |  | základní |  | 0 | 0 | 0 | 0 | 0 | 4 | K | 2 | ROZPOCET | 0 | 0 | 0 | 0 | 0 | 1 | 0 | 4 | 2
| P |  | Poznámka k položce: Typový plastový rozvaděč elektrárenského měření v kompaktním pilířku o rozměrech v. 1930 x š. 400 x h. 240 mm, krytí IP44/20, s přívody a vývody zespodu, vč. jednosazbového elektroměru a hlavního jističe 32B/3. Přívod AYKY-J 4x25 mm2, odvod AYKY-J do 4x50 mm2. | [14 empty] | P | 2
| D | M01.2 | Pojistková skříň MP1 |  |  |  | 0 |  |  |  |  | 0 |  | 0 |  | 0 | 1 | D | 1 | ROZPOCET | [6 empty] | 0
2 | K | 01.2EM01 | D+M Pojistková skříň v pilíři 6x160A | ks | 1 |  | 0 | vlastní |  | základní |  | 0 | 0 | 0 | 0 | 0 | 4 | K | 2 | ROZPOCET | 0 | 0 | 0 | 0 | 0 | 1 | 0 | 4 | 4
| P |  | Poznámka k položce: Typová plastová pojistková skříň se dvěma sadami pojistek do 160A v kompaktním plastovém pilířku o rozměrech v. 1930 x š. 400 x h. 240 mm, krytí IP44/00, s přívody a vývody zespodu. Přívod AYKY-J do 4x50 mm2, odvod 1x CYKY-J 4x10 mm2. | [14 empty] | P | 2
3 | K | 01.2EM02 | D+M - Pojistka výkonová 32A/gG | ks | 3 |  | 0 | vlastní |  | základní |  | 0 | 0 | 0 | 0 | 0 | 4 | K | 2 | ROZPOCET | 0 | 0 | 0 | 0 | 0 | 1 | 0 | 4 | 6
| D | M01.3 | Rozvaděč RMS1 |  |  |  | 0 |  |  |  |  | 0 |  | 0 |  | 0 | 1 | D | 1 | ROZPOCET | [6 empty] | 0
4 | K | 01.3EM01 | D - Skříňový rozvaděč RMS1 | kpl | 1 |  | 0 | vlastní |  | základní |  | 0 | 0 | 0 | 0 | 0 | 4 | K | 2 | ROZPOCET | 0 | 0 | 0 | 0 | 0 | 1 | 0 | 4 | 8
| P |  | Poznámka k položce: Řadová skříň o jednom poli š.800 mm na soklu v.100 mm o celkových rozměrech 800 x 2100 x 400mm (Š x V x H), kompletní včetně příslušenství (bočnice, zadní stěny, dveře, pozinkované panely, DIN lišt, rozvaděčových hřebenových kanálů, propojovacích vodičů a lišt, pomocného materiálu atd.), IP54/20, přívod a vývody zespodu. | [14 empty] | P | 2
5 | K | 01.3EM02 | D - Přípojnice Cu pro In=40A | kpl | 1 |  | 0 | vlastní |  | základní |  | 0 | 0 | 0 | 0 | 0 | 4 | K | 2 | ROZPOCET | 0 | 0 | 0 | 0 | 0 | 1 | 0 | 4 | 10
6 | K | 01.3EM03 | D - Trojpólový jistič ve funkci hlavního vypínače 32A/400V | kpl | 1 |  | 0 | vlastní |  | základní |  | 0 | 0 | 0 | 0 | 0 | 4 | K | 2 | ROZPOCET | 0 | 0 | 0 | 0 | 0 | 1 | 0 | 4 | 12
| P |  | Poznámka k položce: Jistič trojpólový 20/3/B, 20A s vypínací cívkou 230V a stiskacím tlačítkem nouzového vypnutí s aretací, pro montáž na dveře rozvaděče | [14 empty] | P | 2
7 | K | 01.3EM04 | D - Trojpólová ochrana proti přepětí 400V, typ 1+2 | ks | 1 |  | 0 | vlastní |  | základní |  | 0 | 0 | 0 | 0 | 0 | 4 | K | 2 | ROZPOCET | 0 | 0 | 0 | 0 | 0 | 1 | 0 | 4 | 14
| P |  | Poznámka k položce: Trojpólová ochrana proti přepětí, typ 1+2 na vstupu, výměnné moduly, signalizace, síť TN-C. Přepěťové ochrany pro PRS, MaR, ASŘ a komunikace musí být dodány od jednoho výrobce !!! | [14 empty] | P | 2
8 | K | 01.3EM05 | D – Jistič a dvojpólová ochrana proti přepětí 230V, typ 3, 16A | ks | 1 |  | 0 | vlastní |  | základní |  | 0 | 0 | 0 | 0 | 0 | 4 | K | 2 | ROZPOCET | 0 | 0 | 0 | 0 | 0 | 1 | 0 | 4 | 16
| P |  | Poznámka k položce: Jistič jednopólový 16/1/B, dvojpólová ochrana proti přepětí, typ 3 před zařízením MaR, ASŘ, vf filtr, výměnné moduly, signalizace, síť TN-S. Přepěťové ochrany pro PRS, MaR, ASŘ a komunikace musí být dodány od jednoho výrobce !!! | [14 empty] | P | 2
9 | K | 01.3EM06 | D - Rázová oddělovací tlumivka 16A | ks | 2 |  | 0 | vlastní |  | základní |  | 0 | 0 | 0 | 0 | 0 | 4 | K | 2 | ROZPOCET | 0 | 0 | 0 | 0 | 0 | 1 | 0 | 4 | 18
10 | K | 01.3EM07 | D - Vyhodnocovací síťové relé 400V | kpl | 1 |  | 0 | vlastní |  | základní |  | 0 | 0 | 0 | 0 | 0 | 4 | K | 2 | ROZPOCET | 0 | 0 | 0 | 0 | 0 | 1 | 0 | 4 | 20
| P |  | Poznámka k položce: Vyhodnocovací síťové relé 400V včetně odjištění | [14 empty] | P | 2
11 | K | 01.3EM08 | D - Temperace rozvaděče 230V | kpl | 1 |  | 0 | vlastní |  | základní |  | 0 | 0 | 0 | 0 | 0 | 4 | K | 2 | ROZPOCET | 0 | 0 | 0 | 0 | 0 | 1 | 0 | 4 | 22
| P |  | Poznámka k položce: El. topné těleso do 150W, 230V pro montáž do rozvaděče, termostat na DIN, včetně odjištění | [14 empty] | P | 2
12 | K | 01.3EM09 | D - Osvětlení rozvaděče 230V | kpl | 1 |  | 0 | vlastní |  | základní |  | 0 | 0 | 0 | 0 | 0 | 4 | K | 2 | ROZPOCET | 0 | 0 | 0 | 0 | 0 | 1 | 0 | 4 | 24
| P |  | Poznámka k položce: Zářivkové svítidlo 11W, 230V, IP20 s vlastním vypínačem včetně společného odjištění | [14 empty] | P | 2
13 | K | 01.3EM10 | D - Montážní zásuvka 230V na DIN | ks | 2 |  | 0 | vlastní |  | základní |  | 0 | 0 | 0 | 0 | 0 | 4 | K | 2 | ROZPOCET | 0 | 0 | 0 | 0 | 0 | 1 | 0 | 4 | 26
| P |  | Poznámka k položce: Zásuvka 16A, 230V IP20 pro montáž na DIN včetně odjištění | [14 empty] | P | 2
14 | K | 01.3EM11 | D - Jistič jednopólový 6/1/B, 6A | ks | 12 |  | 0 | vlastní |  | základní |  | 0 | 0 | 0 | 0 | 0 | 4 | K | 2 | ROZPOCET | 0 | 0 | 0 | 0 | 0 | 1 | 0 | 4 | 28
15 | K | 01.3EM12 | D - Jistič jednopólový 10/1/B, 10A | ks | 2 |  | 0 | vlastní |  | základní |  | 0 | 0 | 0 | 0 | 0 | 4 | K | 2 | ROZPOCET | 0 | 0 | 0 | 0 | 0 | 1 | 0 | 4 | 30
16 | K | 01.3EM13 | D - Jistič jednopólový 16/1/B, 16A | ks | 2 |  | 0 | vlastní |  | základní |  | 0 | 0 | 0 | 0 | 0 | 4 | K | 2 | ROZPOCET | 0 | 0 | 0 | 0 | 0 | 1 | 0 | 4 | 32
17 | K | 01.3EM14 | D - Jistič jednopólový 4/1/C, 4A | ks | 2 |  | 0 | vlastní |  | základní |  | 0 | 0 | 0 | 0 | 0 | 4 | K | 2 | ROZPOCET | 0 | 0 | 0 | 0 | 0 | 1 | 0 | 4 | 34
18 | K | 01.3EM15 | D - Pojistková řadová svorkovnice 250V, do 10A s LED | ks | 5 |  | 0 | vlastní |  | základní |  | 0 | 0 | 0 | 0 | 0 | 4 | K | 2 | ROZPOCET | 0 | 0 | 0 | 0 | 0 | 1 | 0 | 4 | 36
19 | K | 01.3EM16 | D - Přístrojová pojistka skleněná 048A/ do 1A | ks | 5 |  | 0 | vlastní |  | základní |  | 0 | 0 | 0 | 0 | 0 | 4 | K | 2 | ROZPOCET | 0 | 0 | 0 | 0 | 0 | 1 | 0 | 4 | 38
20 | K | 01.3EM17 | D - Proudový chránič 25A/4/0,03A, 25A | ks | 1 |  | 0 | vlastní |  | základní |  | 0 | 0 | 0 | 0 | 0 | 4 | K | 2 | ROZPOCET | 0 | 0 | 0 | 0 | 0 | 1 | 0 | 4 | 40
21 | K | 01.3EM18 | D - Odjištěný vývod pro umělé osvětlení objektu 230V | ks | 1 |  | 0 | vlastní |  | základní |  | 0 | 0 | 0 | 0 | 0 | 4 | K | 2 | ROZPOCET | 0 | 0 | 0 | 0 | 0 | 1 | 0 | 4 | 42
| P |  | Poznámka k položce: Odjištěný vývod jističem 10/1/B pro umělé osvětlení objektu, napojený za společným proudovým chráničem 30mA. Řadové svorky. | [14 empty] | P | 2
22 | K | 01.3EM19 | D - Odjištěný vývod pro zásuvkové skříně 400/230V | ks | 1 |  | 0 | vlastní |  | základní |  | 0 | 0 | 0 | 0 | 0 | 4 | K | 2 | ROZPOCET | 0 | 0 | 0 | 0 | 0 | 1 | 0 | 4 | 44
| P |  | Poznámka k položce: Odjištěný vývod jističem 16/3/B pro zásuvkové skříně, napojený za společným proudovým chráničem 30mA. Řadové svorky. | [14 empty] | P | 2
23 | K | 01.3EM20 | D - Odjištěný vývod pro el. temperaci objektu 230V | ks | 1 |  | 0 | vlastní |  | základní |  | 0 | 0 | 0 | 0 | 0 | 4 | K | 2 | ROZPOCET | 0 | 0 | 0 | 0 | 0 | 1 | 0 | 4 | 46
| P |  | Poznámka k položce: Odjištěný vývod jističem 16/1/B se stykačem 16A pro el.přímotopný konvektor, napojený za společným proudovým chráničem 30mA. Řadové svorky. | [14 empty] | P | 2
24 | K | 01.3EM21 | D - Odjištěný vývod pro reverzovaný pohon 400V | ks | 4 |  | 0 | vlastní |  | základní |  | 0 | 0 | 0 | 0 | 0 | 4 | K | 2 | ROZPOCET | 0 | 0 | 0 | 0 | 0 | 1 | 0 | 4 | 48
| P |  | Poznámka k položce: Odjištěný vývod motorovým spouštěčem pro reverzovaný pohon uzavíracího šoupátka (servopohon) o výkonu do 0,5 kW, 400V, přímý rozběh, stykače. Jistič ovládacího obvodu, pomocná, povelová relé, režimový přepínač "R-0-A", ovládací přepínač ZAV-0-OTEV" a signálky "ZAV, OTEV, PORUCHA". Ovládací napětí 230V DC. Řadové svorky. | [14 empty] | P | 2
25 | K | 01.3EM22 | D - Odjištěný vývod pro nereverzovaný pohon 230V | ks | 2 |  | 0 | vlastní |  | základní |  | 0 | 0 | 0 | 0 | 0 | 4 | K | 2 | ROZPOCET | 0 | 0 | 0 | 0 | 0 | 1 | 0 | 4 | 50
| P |  | Poznámka k položce: Odjištěný vývod proudovým chráničem 30mA s nadproudovou ochranou pro dávkovací čerpadlo, přímýrozběh do výkonu 0,02 kW, 230V. Odjištění ovládacího obvodu 24V DC pojistkovou řadovou svorkovnicí s LED signalizací, pomocné, povelové relé, přepěťová ochrana typ 2+3, 24V DC. Ovládací napětí 24V DC. Řadové svorky. | [14 empty] | P | 2
26 | K | 01.3EM23 | D - Odjištěný vývod čidlo MaR 24V DC, výstup 1x pulz, 1x 4-20mA | ks | 4 |  | 0 | vlastní |  | základní |  | 0 | 0 | 0 | 0 | 0 | 4 | K | 2 | ROZPOCET | 0 | 0 | 0 | 0 | 0 | 1 | 0 | 4 | 52
| P |  | Poznámka k položce: Odjištěný vývod jističem 6A/1/B - napájení a pojistkovou řadovou svorkovnicí s LED signalizací - signály pro senzor MaR s pulzním a analogovým (4-20mA) výstupem, přepěťová ochrana typ 2+3, 24V DC. Řadové svorky. | [14 empty] | P | 2
27 | K | 01.3EM24 | D - Odjištěný vývod čidlo MaR 24V DC, výstup 0/1 | ks | 6 |  | 0 | vlastní |  | základní |  | 0 | 0 | 0 | 0 | 0 | 4 | K | 2 | ROZPOCET | 0 | 0 | 0 | 0 | 0 | 1 | 0 | 4 | 54
| P |  | Poznámka k položce: Odjištěný vývod pojistkovou řadovou svorkovnicí s LED signalizací pro senzor MaR s digitálním výstupem 0/1, pomocné relé. Řadové svorky. | [14 empty] | P | 2
28 | K | 01.3EM25 | D - Odjištěný vývod čidlo MaR 12V DC, výstup 0/1 | ks | 1 |  | 0 | vlastní |  | základní |  | 0 | 0 | 0 | 0 | 0 | 4 | K | 2 | ROZPOCET | 0 | 0 | 0 | 0 | 0 | 1 | 0 | 4 | 56
| P |  | Poznámka k položce: Odjištěný vývod pojistkovou řadovou svorkovnicí s LED signalizací pro senzor MaR s digitálním výstupem 0/1, pomocné relé. Řadové svorky. | [14 empty] | P | 2
29 | K | 01.3EM26 | D - Odjištěný vývod čidlo MaR 24V DC, výstup 4-20mA, zobrazení | ks | 1 |  | 0 | vlastní |  | základní |  | 0 | 0 | 0 | 0 | 0 | 4 | K | 2 | ROZPOCET | 0 | 0 | 0 | 0 | 0 | 1 | 0 | 4 | 58
| P |  | Poznámka k položce: Odjištěný vývod pojistkovou řadovou svorkovnicí s LED signalizací pro senzor MaR s analogovým výstupem 4-20mA, přepěťová ochrana typ 2+3, 24V DC, zobrazovač pro vřazení do proudové smyčky a montáž do dveří rozvaděče, krytí IP54. Řadové svorky. | [14 empty] | P | 2
30 | K | 01.3EM27 | D - Odjištěný vývod čidlo MaR 24V DC, výstup 4-20mA | ks | 1 |  | 0 | vlastní |  | základní |  | 0 | 0 | 0 | 0 | 0 | 4 | K | 2 | ROZPOCET | 0 | 0 | 0 | 0 | 0 | 1 | 0 | 4 | 60
| P |  | Poznámka k položce: Odjištěný vývod pojistkovou řadovou svorkovnicí s LED signalizací pro senzor MaR s analogovým výstupem 4-20mA, přepěťová ochrana typ 2+3, 24V DC. Řadové svorky. | [14 empty] | P | 2
31 | K | 01.3EM28 | D - Odjištěný vývod pro telemetrickou stanici 230V | ks | 1 |  | 0 | vlastní |  | základní |  | 0 | 0 | 0 | 0 | 0 | 4 | K | 2 | ROZPOCET | 0 | 0 | 0 | 0 | 0 | 1 | 0 | 4 | 62
| P |  | Poznámka k položce: Odjištěný vývod jističem 10/1/C pro rozvaděč ASŘ a přenosu dat. Řadové svorky. | [14 empty] | P | 2
32 | K | 01.3EM29 | D - Relé 230V AC, 4P včetně patice | ks | 3 |  | 0 | vlastní |  | základní |  | 0 | 0 | 0 | 0 | 0 | 4 | K | 2 | ROZPOCET | 0 | 0 | 0 | 0 | 0 | 1 | 0 | 4 | 64
33 | K | 01.3EM30 | D - Relé 24V DC, 2P včetně patice | ks | 3 |  | 0 | vlastní |  | základní |  | 0 | 0 | 0 | 0 | 0 | 4 | K | 2 | ROZPOCET | 0 | 0 | 0 | 0 | 0 | 1 | 0 | 4 | 66
34 | K | 01.3EM31 | D - Relé 24V DC, 1P včetně patice | ks | 3 |  | 0 | vlastní |  | základní |  | 0 | 0 | 0 | 0 | 0 | 4 | K | 2 | ROZPOCET | 0 | 0 | 0 | 0 | 0 | 1 | 0 | 4 | 68
35 | K | 01.3EM32 | D - Indikační signálka LED 230V AC, potlačení indukovaného napětí do 100V | ks | 2 |  | 0 | vlastní |  | základní |  | 0 | 0 | 0 | 0 | 0 | 4 | K | 2 | ROZPOCET | 0 | 0 | 0 | 0 | 0 | 1 | 0 | 4 | 70
36 | K | 01.3EM33 | D - Napájecí zdroj 230V AC/24V DC, 5A, 2xDI - napájení OK, stav baterie včetně odjištění | kpl | 1 |  | 0 | vlastní |  | základní |  | 0 | 0 | 0 | 0 | 0 | 4 | K | 2 | ROZPOCET | 0 | 0 | 0 | 0 | 0 | 1 | 0 | 4 | 72
37 | K | 01.3EM34 | D - Napájecí zdroj 24V DC/12V DC, 2,5A včetně odjištění | ks | 1 |  | 0 | vlastní |  | základní |  | 0 | 0 | 0 | 0 | 0 | 4 | K | 2 | ROZPOCET | 0 | 0 | 0 | 0 | 0 | 1 | 0 | 4 | 74
38 | K | 01.3EM35 | D - Dobíječ s odpojovačem baterií | kpl | 1 |  | 0 | vlastní |  | základní |  | 0 | 0 | 0 | 0 | 0 | 4 | K | 2 | ROZPOCET | 0 | 0 | 0 | 0 | 0 | 1 | 0 | 4 | 76
39 | K | 01.3EM36 | D - Akumulátor 12V DC, 18Ah | ks | 2 |  | 0 | vlastní |  | základní |  | 0 | 0 | 0 | 0 | 0 | 4 | K | 2 | ROZPOCET | 0 | 0 | 0 | 0 | 0 | 1 | 0 | 4 | 78
40 | K | 01.3EM37 | D - Řadová svorka 2,5 - 16 mm2 | kpl | 1 |  | 0 | vlastní |  | základní |  | 0 | 0 | 0 | 0 | 0 | 4 | K | 2 | ROZPOCET | 0 | 0 | 0 | 0 | 0 | 1 | 0 | 4 | 80
41 | K | 01.3EM38 | D - Kabelové vývodky | kpl | 1 |  | 0 | vlastní |  | základní |  | 0 | 0 | 0 | 0 | 0 | 4 | K | 2 | ROZPOCET | 0 | 0 | 0 | 0 | 0 | 1 | 0 | 4 | 82
42 | K | 01.3EM39 | D - Sběrnice PEN | kpl | 1 |  | 0 | vlastní |  | základní |  | 0 | 0 | 0 | 0 | 0 | 4 | K | 2 | ROZPOCET | 0 | 0 | 0 | 0 | 0 | 1 | 0 | 4 | 84
43 | K | 01.3EM40 | D - Sběrnice N | kpl | 1 |  | 0 | vlastní |  | základní |  | 0 | 0 | 0 | 0 | 0 | 4 | K | 2 | ROZPOCET | 0 | 0 | 0 | 0 | 0 | 1 | 0 | 4 | 86
44 | K | 01.3EM41 | D - Sběrnice PE | kpl | 1 |  | 0 | vlastní |  | základní |  | 0 | 0 | 0 | 0 | 0 | 4 | K | 2 | ROZPOCET | 0 | 0 | 0 | 0 | 0 | 1 | 0 | 4 | 88
45 | K | 01.3EM42 | D - Úložný a nosný materiál | kpl | 1 |  | 0 | vlastní |  | základní |  | 0 | 0 | 0 | 0 | 0 | 4 | K | 2 | ROZPOCET | 0 | 0 | 0 | 0 | 0 | 1 | 0 | 4 | 90
46 | K | 01.3EM43 | D - Drobný montážní materiál | kpl | 1 |  | 0 | vlastní |  | základní |  | 0 | 0 | 0 | 0 | 0 | 4 | K | 2 | ROZPOCET | 0 | 0 | 0 | 0 | 0 | 1 | 0 | 4 | 92
47 | K | 01.3EM44 | M - Osazení přístrojů do rozvaděče včetně prodrátování | kpl | 1 |  | 0 | vlastní |  | základní |  | 0 | 0 | 0 | 0 | 0 | 4 | K | 2 | ROZPOCET | 0 | 0 | 0 | 0 | 0 | 1 | 0 | 4 | 94
48 | K | 01.3EM45 | D - Zpracování výrobní dokumentace rozvaděče dle dodaných komponent | kpl | 1 |  | 0 | vlastní |  | základní |  | 0 | 0 | 0 | 0 | 0 | 4 | K | 2 | ROZPOCET | 0 | 0 | 0 | 0 | 0 | 1 | 0 | 4 | 96
| D | M02 | Montážní materiál |  |  |  | 0 |  |  |  |  | 0 |  | 0 |  | 0 | 1 | D | 1 | ROZPOCET | [6 empty] | 0
49 | K | 02EM01 | D+M - Kabel s měděným jádrem CYKY-O 3x1,5 | m | 26 |  | 0 | vlastní |  | základní |  | 0 | 0 | 0 | 0 | 0 | 4 | K | 2 | ROZPOCET | 0 | 0 | 0 | 0 | 0 | 1 | 0 | 4 | 98
50 | K | 02EM02 | D+M - Kabel s měděným jádrem CYKY-J 3x1,5 | m | 90 |  | 0 | vlastní |  | základní |  | 0 | 0 | 0 | 0 | 0 | 4 | K | 2 | ROZPOCET | 0 | 0 | 0 | 0 | 0 | 1 | 0 | 4 | 100
51 | K | 02EM03 | D+M - Kabel s měděným jádrem CYKY-J 3x2,5 | m | 56 |  | 0 | vlastní |  | základní |  | 0 | 0 | 0 | 0 | 0 | 4 | K | 2 | ROZPOCET | 0 | 0 | 0 | 0 | 0 | 1 | 0 | 4 | 102
52 | K | 02EM04 | D+M - Kabel s měděným jádrem CYKY-J 5x1,5 | m | 22 |  | 0 | vlastní |  | základní |  | 0 | 0 | 0 | 0 | 0 | 4 | K | 2 | ROZPOCET | 0 | 0 | 0 | 0 | 0 | 1 | 0 | 4 | 104
53 | K | 02EM05 | D+M - Kabel s měděným jádrem CYKY-J 4x1,5 | m | 67 |  | 0 | vlastní |  | základní |  | 0 | 0 | 0 | 0 | 0 | 4 | K | 2 | ROZPOCET | 0 | 0 | 0 | 0 | 0 | 1 | 0 | 4 | 106
54 | K | 02EM06 | D+M - Kabel s měděným jádrem CYKY-J 4x10 | m | 23 |  | 0 | vlastní |  | základní |  | 0 | 0 | 0 | 0 | 0 | 4 | K | 2 | ROZPOCET | 0 | 0 | 0 | 0 | 0 | 1 | 0 | 4 | 108
55 | K | 02EM07 | D+M - Kabel s měděným jádrem CYKY-J 5x4 | m | 10 |  | 0 | vlastní |  | základní |  | 0 | 0 | 0 | 0 | 0 | 4 | K | 2 | ROZPOCET | 0 | 0 | 0 | 0 | 0 | 1 | 0 | 4 | 110
56 | K | 02EM08 | D+M - Kabel s měděným jádrem CYKY-J 7x1,5 | m | 67 |  | 0 | vlastní |  | základní |  | 0 | 0 | 0 | 0 | 0 | 4 | K | 2 | ROZPOCET | 0 | 0 | 0 | 0 | 0 | 1 | 0 | 4 | 112
57 | K | 02EM09 | D+M - Kabel s měděným jádrem CYKY-J 12x1,5 | m | 91 |  | 0 | vlastní |  | základní |  | 0 | 0 | 0 | 0 | 0 | 4 | K | 2 | ROZPOCET | 0 | 0 | 0 | 0 | 0 | 1 | 0 | 4 | 114
58 | K | 02EM10 | D+M - Kabel s měděným stíněným jádrem SYKFY 3x2x0,5 | m | 12 |  | 0 | vlastní |  | základní |  | 0 | 0 | 0 | 0 | 0 | 4 | K | 2 | ROZPOCET | 0 | 0 | 0 | 0 | 0 | 1 | 0 | 4 | 116
59 | K | 02EM11 | D+M - Kabel sdělovací s měděným jádrem JYTY 4x1,0 | m | 169 |  | 0 | vlastní |  | základní |  | 0 | 0 | 0 | 0 | 0 | 4 | K | 2 | ROZPOCET | 0 | 0 | 0 | 0 | 0 | 1 | 0 | 4 | 118
60 | K | 02EM12 | D+M - Kabel sdělovací s měděným jádrem JYTY 7x1,0 | m | 91 |  | 0 | vlastní |  | základní |  | 0 | 0 | 0 | 0 | 0 | 4 | K | 2 | ROZPOCET | 0 | 0 | 0 | 0 | 0 | 1 | 0 | 4 | 120
61 | K | 02EM13 | D+M - Kabel sdělovací s měděným jádrem JYTY 19x1,0 | m | 22 |  | 0 | vlastní |  | základní |  | 0 | 0 | 0 | 0 | 0 | 4 | K | 2 | ROZPOCET | 0 | 0 | 0 | 0 | 0 | 1 | 0 | 4 | 122
62 | K | 02EM14 | D+M - Kabel sdělovací s měděným jádrem JYTY 14x1,0 | m | 7 |  | 0 | vlastní |  | základní |  | 0 | 0 | 0 | 0 | 0 | 4 | K | 2 | ROZPOCET | 0 | 0 | 0 | 0 | 0 | 1 | 0 | 4 | 124
63 | K | 02EM15 | D+M - Nosný kabelový systém včetně příslušenství | kpl | 1 |  | 0 | vlastní |  | základní |  | 0 | 0 | 0 | 0 | 0 | 4 | K | 2 | ROZPOCET | 0 | 0 | 0 | 0 | 0 | 1 | 0 | 4 | 126
| P |  | Poznámka k položce: Hlavní vnitřní kabelové trasy - pozinkované drátěné kabelové žlaby, odbočky z hlavní trasy - tuhé PVC trubky se střední mechanickou odolností 750N, dopojení zařízení - ohebné PVC trubky se střední mechanickou odolností 750N. | [14 empty] | P | 2
64 | K | 02EM16 | D+M Deblokační skříň | kpl | 1 |  | 0 | vlastní |  | základní |  | 0 | 0 | 0 | 0 | 0 | 4 | K | 2 | ROZPOCET | 0 | 0 | 0 | 0 | 0 | 1 | 0 | 4 | 128
| P |  | Poznámka k položce: Plastová nástěnná deblokační skříň pro 3 servopohony – 6ks 3-polohových ovladačů, 9ks signálek LED 230V AC (potlačení indukovaného napětí do 100V), 3 ks plastových vývodek | [14 empty] | P | 2
65 | K | 02EM17 | D+M - Skříň nouzového vypnutí | kpl | 1 |  | 0 | vlastní |  | základní |  | 0 | 0 | 0 | 0 | 0 | 4 | K | 2 | ROZPOCET | 0 | 0 | 0 | 0 | 0 | 1 | 0 | 4 | 130
| P |  | Poznámka k položce: Tlačítko nouzového vypnutí s aretací (hřib) v plastové skříní IP54 včetně plastové vývodky | [14 empty] | P | 2
66 | K | 02EM18 | D+M - PVC korugovaná chránička Js110 | m | 30 |  | 0 | vlastní |  | základní |  | 0 | 0 | 0 | 0 | 0 | 4 | K | 2 | ROZPOCET | 0 | 0 | 0 | 0 | 0 | 1 | 0 | 4 | 132
67 | K | 02EM19 | M - Ukončení kabelů v rozvaděči | kpl | 1 |  | 0 | vlastní |  | základní |  | 0 | 0 | 0 | 0 | 0 | 4 | K | 2 | ROZPOCET | 0 | 0 | 0 | 0 | 0 | 1 | 0 | 4 | 134
68 | K | 02EM20 | M - Ukončení kabelů v zásuvkové skříni | ks | 1 |  | 0 | vlastní |  | základní |  | 0 | 0 | 0 | 0 | 0 | 4 | K | 2 | ROZPOCET | 0 | 0 | 0 | 0 | 0 | 1 | 0 | 4 | 136
69 | K | 02EM21 | M - El. připojení servopohonu 400V | ks | 4 |  | 0 | vlastní |  | základní |  | 0 | 0 | 0 | 0 | 0 | 4 | K | 2 | ROZPOCET | 0 | 0 | 0 | 0 | 0 | 1 | 0 | 4 | 138
70 | K | 02EM22 | M - El. připojení pohonu 230V | ks | 2 |  | 0 | vlastní |  | základní |  | 0 | 0 | 0 | 0 | 0 | 4 | K | 2 | ROZPOCET | 0 | 0 | 0 | 0 | 0 | 1 | 0 | 4 | 140
71 | K | 02EM23 | M - El. připojení zásuvkové skříně | ks | 1 |  | 0 | vlastní |  | základní |  | 0 | 0 | 0 | 0 | 0 | 4 | K | 2 | ROZPOCET | 0 | 0 | 0 | 0 | 0 | 1 | 0 | 4 | 142
72 | K | 02EM24 | D+M - Zásuvka 230V/16A, IP44 | ks | 2 |  | 0 | vlastní |  | základní |  | 0 | 0 | 0 | 0 | 0 | 4 | K | 2 | ROZPOCET | 0 | 0 | 0 | 0 | 0 | 1 | 0 | 4 | 144
73 | K | 02EM25 | D+M - Přímotopný konvektor s vestavěným termostatem 230V, 1,5 kW, IP24 | ks | 1 |  | 0 | vlastní |  | základní |  | 0 | 0 | 0 | 0 | 0 | 4 | K | 2 | ROZPOCET | 0 | 0 | 0 | 0 | 0 | 1 | 0 | 4 | 146
74 | K | 02EM26 | D+M – Zářivkové svítidlo nástěnné 2x36W, IP66, včetně zdroje | ks | 7 |  | 0 | vlastní |  | základní |  | 0 | 0 | 0 | 0 | 0 | 4 | K | 2 | ROZPOCET | 0 | 0 | 0 | 0 | 0 | 1 | 0 | 4 | 148
75 | K | 02EM27 | D+M – Zářivkové svítidlo stropní 2x36W, IP66, včetně zdroje | ks | 2 |  | 0 | vlastní |  | základní |  | 0 | 0 | 0 | 0 | 0 | 4 | K | 2 | ROZPOCET | 0 | 0 | 0 | 0 | 0 | 1 | 0 | 4 | 150
76 | K | 02EM28 | D+M - LED nástěnný reflektor 1x20W, IP65, včetně zdroje | ks | 1 |  | 0 | vlastní |  | základní |  | 0 | 0 | 0 | 0 | 0 | 4 | K | 2 | ROZPOCET | 0 | 0 | 0 | 0 | 0 | 1 | 0 | 4 | 152
77 | K | 02EM29 | D+M - Spínač č.1, 10A, 250V, IP44, na povrch | ks | 4 |  | 0 | vlastní |  | základní |  | 0 | 0 | 0 | 0 | 0 | 4 | K | 2 | ROZPOCET | 0 | 0 | 0 | 0 | 0 | 1 | 0 | 4 | 154
78 | K | 02EM30 | D+M - Zásuvková skříň 400/230V | ks | 1 |  | 0 | vlastní |  | základní |  | 0 | 0 | 0 | 0 | 0 | 4 | K | 2 | ROZPOCET | 0 | 0 | 0 | 0 | 0 | 1 | 0 | 4 | 156
| P |  | Poznámka k položce: Zásuvková plastová skříň se zásuvkami 1x 400V/32A/TN-S, 2x 230V/16A/TN-S, min. IP44, odjištění jednotlivých zásuvek jističi, zapojeno za společným proudovým chráničem v rozvaděči | [14 empty] | P | 2
79 | K | 02EM31 | D+M - Plastová kabicová rozvodka nástěnná, min. IP44 | ks | 16 |  | 0 | vlastní |  | základní |  | 0 | 0 | 0 | 0 | 0 | 4 | K | 2 | ROZPOCET | 0 | 0 | 0 | 0 | 0 | 1 | 0 | 4 | 158
80 | K | 02EM32 | D+M - Nástrčné instalační svorky do elektroinstalačních krabic | kpl | 1 |  | 0 | vlastní |  | základní |  | 0 | 0 | 0 | 0 | 0 | 4 | K | 2 | ROZPOCET | 0 | 0 | 0 | 0 | 0 | 1 | 0 | 4 | 160
81 | K | 02EM33 | D+M - Dielektrický koberec 10kV, š.1,2m | m | 1.5 |  | 0 | vlastní |  | základní |  | 0 | 0 | 0 | 0 | 0 | 4 | K | 2 | ROZPOCET | 0 | 0 | 0 | 0 | 0 | 1 | 0 | 4 | 162
82 | K | 02EM34 | M - Prostupy přes betovou podlahu do d=50 mm, do tl. 400 mm | ks | 4 |  | 0 | vlastní |  | základní |  | 0 | 0 | 0 | 0 | 0 | 4 | K | 2 | ROZPOCET | 0 | 0 | 0 | 0 | 0 | 1 | 0 | 4 | 164
83 | K | 02EM35 | M - Prostupy přes betovou podlahu, stěnu do d=100 mm, do tl. 400 mm | ks | 3 |  | 0 | vlastní |  | základní |  | 0 | 0 | 0 | 0 | 0 | 4 | K | 2 | ROZPOCET | 0 | 0 | 0 | 0 | 0 | 1 | 0 | 4 | 166
84 | K | 02EM36 | M - Zatěsnění prostupů proti vniknutí spodní vody a hlodavců | kpl | 1 |  | 0 | vlastní |  | základní |  | 0 | 0 | 0 | 0 | 0 | 4 | K | 2 | ROZPOCET | 0 | 0 | 0 | 0 | 0 | 1 | 0 | 4 | 168
85 | K | 02EM37 | D - Drobný montážní materiál | kpl | 1 |  | 0 | vlastní |  | základní |  | 0 | 0 | 0 | 0 | 0 | 4 | K | 2 | ROZPOCET | 0 | 0 | 0 | 0 | 0 | 1 | 0 | 4 | 170
| D | M03 | Polní instrumentace |  |  |  | 0 |  |  |  |  | 0 |  | 0 |  | 0 | 1 | D | 1 | ROZPOCET | [6 empty] | 0
86 | K | 03EM01 | D+M - Měření hladiny - závitová tenzosonda, 0-6m | ks | 1 |  | 0 | vlastní |  | základní |  | 0 | 0 | 0 | 0 | 0 | 4 | K | 2 | ROZPOCET | 0 | 0 | 0 | 0 | 0 | 1 | 0 | 4 | 172
| P |  | Poznámka k položce: Hydrostatický snímač (závitová tenzometrická sonda) hladiny vod s integrovanou přepěťovou ochranou typu 3, rozsah 0-4m v.s., výstup 4-20mA, napájení 12-36V DC, mechanické připojení G 1/2", IP65 | [14 empty] | P | 2
87 | K | 03EM02 | D+M - Kapacitní snímač hladiny v AN na stavoznak | ks | 3 |  | 0 | vlastní |  | základní |  | 0 | 0 | 0 | 0 | 0 | 4 | K | 2 | ROZPOCET | 0 | 0 | 0 | 0 | 0 | 1 | 0 | 4 | 174
| P |  | Poznámka k položce: Kapacitní snímač hladiny pro montáž na stavoznak, výstup 0/1, napájení 24V DC včetně uchycení na stavoznak, IP65 | [14 empty] | P | 2
88 | K | 03EM03 | D+M - Plováčkový spínač hladiny zaplavení AK | ks | 1 |  | 0 | vlastní |  | základní |  | 0 | 0 | 0 | 0 | 0 | 4 | K | 2 | ROZPOCET | 0 | 0 | 0 | 0 | 0 | 1 | 0 | 4 | 176
| P |  | Poznámka k položce: Plováčkový spínač hladiny ve svislém provedení, se spínačem jazýčkového relé včetně kabelu 2 m, vnější uchycení závit M16x2, konzola nerez, IP67 | [14 empty] | P | 2
89 | K | 03EM04 | M - Připojení a oživení indukčního průtokoměru (IP) | ks | 4 |  | 0 | vlastní |  | základní |  | 0 | 0 | 0 | 0 | 0 | 4 | K | 2 | ROZPOCET | 0 | 0 | 0 | 0 | 0 | 1 | 0 | 4 | 178
| P |  | Poznámka k položce: IP v odděleném provedení - dodávka strojní části | [14 empty] | P | 2
90 | K | 03EM05 | D+M - Infradetektor pohybu, 12V DC | ks | 1 |  | 0 | vlastní |  | základní |  | 0 | 0 | 0 | 0 | 0 | 4 | K | 2 | ROZPOCET | 0 | 0 | 0 | 0 | 0 | 1 | 0 | 4 | 180
91 | K | 03EM06 | D+M - Dveřní magnetický kontakt | ks | 1 |  | 0 | vlastní |  | základní |  | 0 | 0 | 0 | 0 | 0 | 4 | K | 2 | ROZPOCET | 0 | 0 | 0 | 0 | 0 | 1 | 0 | 4 | 182
| D | M16 | Demontáže, provizoria |  |  |  | 0 |  |  |  |  | 0 |  | 0 |  | 0 | 1 | D | 1 | ROZPOCET | [6 empty] | 0
92 | K | 16EM01 | M - Demontáž stávající elektroinstalace | kpl | 1 |  | 0 | vlastní |  | základní |  | 0 | 0 | 0 | 0 | 0 | 4 | K | 2 | ROZPOCET | 0 | 0 | 0 | 0 | 0 | 1 | 0 | 4 | 184
| P |  | Poznámka k položce: Demontáž stávající stavební a technologické elektroinstalace včetně zařízení, rozvaděčů, kabelů, kabelových tras, hromosvodu | [14 empty] | P | 2
93 | K | 16EM02 | M - Úprava stávajícího napájecího kabelu NN | kpl | 1 |  | 0 | vlastní |  | základní |  | 0 | 0 | 0 | 0 | 0 | 4 | K | 2 | ROZPOCET | 0 | 0 | 0 | 0 | 0 | 1 | 0 | 4 | 186
| P |  | Poznámka k položce: Stávající napájecí kabel bude ručně v areálu VDJ Pouzdřany obnažen (popř. naspojkován) a ukončen v novém plastovém pilíři se dvěma sadami pojistek. Po dobu výstavby může sloužit jako nápojný bod pro staveniště. | [14 empty] | P | 2
| D | M06 | Uzemnění a hromosvod |  |  |  | 0 |  |  |  |  | 0 |  | 0 |  | 0 | 1 | D | 1 | ROZPOCET | [6 empty] | 0
94 | K | 06EM01 | D+M - Vodič Cu, H07V-K 6 zelenožlutý | m | 50 |  | 0 | vlastní |  | základní |  | 0 | 0 | 0 | 0 | 0 | 4 | K | 2 | ROZPOCET | 0 | 0 | 0 | 0 | 0 | 1 | 0 | 4 | 188
95 | K | 06EM02 | D+M - Vodič Cu, H07V-K 10 zelenožlutý | m | 5 |  | 0 | vlastní |  | základní |  | 0 | 0 | 0 | 0 | 0 | 4 | K | 2 | ROZPOCET | 0 | 0 | 0 | 0 | 0 | 1 | 0 | 4 | 190
96 | K | 06EM03 | D - Spojovací materiál pro pospojování nerez | kpl | 1 |  | 0 | vlastní |  | základní |  | 0 | 0 | 0 | 0 | 0 | 4 | K | 2 | ROZPOCET | 0 | 0 | 0 | 0 | 0 | 1 | 0 | 4 | 192
97 | K | 06EM04 | D+M - Ekvipotenciální svorkovnice | ks | 1 |  | 0 | vlastní |  | základní |  | 0 | 0 | 0 | 0 | 0 | 4 | K | 2 | ROZPOCET | 0 | 0 | 0 | 0 | 0 | 1 | 0 | 4 | 194
98 | K | 06EM05 | D+M - Zemnící pásek FeZn 30x4mm v základech objektu | m | 60 |  | 0 | vlastní |  | základní |  | 0 | 0 | 0 | 0 | 0 | 4 | K | 2 | ROZPOCET | 0 | 0 | 0 | 0 | 0 | 1 | 0 | 4 | 196
99 | K | 06EM06 | D+M - FeZn drát d=10mm | m | 40 |  | 0 | vlastní |  | základní |  | 0 | 0 | 0 | 0 | 0 | 4 | K | 2 | ROZPOCET | 0 | 0 | 0 | 0 | 0 | 1 | 0 | 4 | 198
100 | K | 06EM07 | D+M - AlMgSi drát d8 na podpěrách | m | 75 |  | 0 | vlastní |  | základní |  | 0 | 0 | 0 | 0 | 0 | 4 | K | 2 | ROZPOCET | 0 | 0 | 0 | 0 | 0 | 1 | 0 | 4 | 200
101 | K | 06EM08 | D+M - Nerez drát d=8mm | m | 10 |  | 0 | vlastní |  | základní |  | 0 | 0 | 0 | 0 | 0 | 4 | K | 2 | ROZPOCET | 0 | 0 | 0 | 0 | 0 | 1 | 0 | 4 | 202
102 | K | 06EM09 | D+M - Podpěra vedení na plechové střechy PV 21c | ks | 60 |  | 0 | vlastní |  | základní |  | 0 | 0 | 0 | 0 | 0 | 4 | K | 2 | ROZPOCET | 0 | 0 | 0 | 0 | 0 | 1 | 0 | 4 | 204
103 | K | 06EM10 | D+M - Podpěra vedení do zdiva PV 1p-55 | ks | 15 |  | 0 | vlastní |  | základní |  | 0 | 0 | 0 | 0 | 0 | 4 | K | 2 | ROZPOCET | 0 | 0 | 0 | 0 | 0 | 1 | 0 | 4 | 206
104 | K | 06EM11 | D+M - Jímací tyč s vrutem délky 1,5m, JV 1,5 | ks | 1 |  | 0 | vlastní |  | základní |  | 0 | 0 | 0 | 0 | 0 | 4 | K | 2 | ROZPOCET | 0 | 0 | 0 | 0 | 0 | 1 | 0 | 4 | 208
105 | K | 06EM12 | D+M - Svorka jímací tyče SJ 1B | ks | 1 |  | 0 | vlastní |  | základní |  | 0 | 0 | 0 | 0 | 0 | 4 | K | 2 | ROZPOCET | 0 | 0 | 0 | 0 | 0 | 1 | 0 | 4 | 210
106 | K | 06EM13 | D+M - Ochrana stříška dolní OSD | ks | 1 |  | 0 | vlastní |  | základní |  | 0 | 0 | 0 | 0 | 0 | 4 | K | 2 | ROZPOCET | 0 | 0 | 0 | 0 | 0 | 1 | 0 | 4 | 212
107 | K | 06EM14 | D+M - Držák ochranné trubky DJDcp | ks | 6 |  | 0 | vlastní |  | základní |  | 0 | 0 | 0 | 0 | 0 | 4 | K | 2 | ROZPOCET | 0 | 0 | 0 | 0 | 0 | 1 | 0 | 4 | 214
108 | K | 06EM15 | D+M - Ochranná trubka OT 1,7 | ks | 3 |  | 0 | vlastní |  | základní |  | 0 | 0 | 0 | 0 | 0 | 4 | K | 2 | ROZPOCET | 0 | 0 | 0 | 0 | 0 | 1 | 0 | 4 | 216
109 | K | 06EM16 | D+M - Svorka spojovací SS | ks | 25 |  | 0 | vlastní |  | základní |  | 0 | 0 | 0 | 0 | 0 | 4 | K | 2 | ROZPOCET | 0 | 0 | 0 | 0 | 0 | 1 | 0 | 4 | 218
110 | K | 06EM17 | D+M - Svorka křížová SK | ks | 5 |  | 0 | vlastní |  | základní |  | 0 | 0 | 0 | 0 | 0 | 4 | K | 2 | ROZPOCET | 0 | 0 | 0 | 0 | 0 | 1 | 0 | 4 | 220
111 | K | 06EM18 | D+M - Zkušební svorka SZ | ks | 3 |  | 0 | vlastní |  | základní |  | 0 | 0 | 0 | 0 | 0 | 4 | K | 2 | ROZPOCET | 0 | 0 | 0 | 0 | 0 | 1 | 0 | 4 | 222
112 | K | 06EM19 | D+M - Připojovací svorka SP | ks | 5 |  | 0 | vlastní |  | základní |  | 0 | 0 | 0 | 0 | 0 | 4 | K | 2 | ROZPOCET | 0 | 0 | 0 | 0 | 0 | 1 | 0 | 4 | 224
113 | K | 06EM20 | D+M - Štítek pro označení svodu | ks | 3 |  | 0 | vlastní |  | základní |  | 0 | 0 | 0 | 0 | 0 | 4 | K | 2 | ROZPOCET | 0 | 0 | 0 | 0 | 0 | 1 | 0 | 4 | 226
114 | K | 06EM21 | D+M - Svorka na potrubí ST, vč. nerez pásku délky do 1m | ks | 4 |  | 0 | vlastní |  | základní |  | 0 | 0 | 0 | 0 | 0 | 4 | K | 2 | ROZPOCET | 0 | 0 | 0 | 0 | 0 | 1 | 0 | 4 | 228
115 | K | 06EM22 | D+M - Spoje uzemnění - sváry v zemi, betonu včetně ochrany proti korozi | kpl | 1 |  | 0 | vlastní |  | základní |  | 0 | 0 | 0 | 0 | 0 | 4 | K | 2 | ROZPOCET | 0 | 0 | 0 | 0 | 0 | 1 | 0 | 4 | 230
116 | K | 06EM23 | D+M - Drobný montážní materiál | kpl | 1 |  | 0 | vlastní |  | základní |  | 0 | 0 | 0 | 0 | 0 | 4 | K | 2 | ROZPOCET | 0 | 0 | 0 | 0 | 0 | 1 | 0 | 4 | 232
| D | M30 | Přidružené práce |  |  |  | 0 |  |  |  |  | 0 |  | 0 |  | 0 | 1 | D | 1 | ROZPOCET | [6 empty] | 0
117 | K | 30EM01 | M - Zpracování výchozí revize el. zařízení + stanovisko TIČR | kpl | 1 |  | 0 | vlastní |  | základní |  | 0 | 0 | 0 | 0 | 0 | 4 | K | 2 | ROZPOCET | 0 | 0 | 0 | 0 | 0 | 1 | 0 | 4 | 234
| P |  | Poznámka k položce: Provedení požadovaných měření a následné zpracování výchozí revize el. zařízení + stanovisko TIČR | [14 empty] | P | 2
118 | K | 30EM02 | M - Zkoušky a uvedení do provozu | kpl | 1 |  | 0 | vlastní |  | základní |  | 0 | 0 | 0 | 0 | 0 | 4 | K | 2 | ROZPOCET | 0 | 0 | 0 | 0 | 0 | 1 | 0 | 4 | 236
| P |  | Poznámka k položce: zkoušky, oživení a uvedení do provozu včetně odladění programového vybavení -ostatní práce a služby | [14 empty] | P | 2
| D | M15 | Zemní práce |  |  |  | 0 |  |  |  |  | 0 |  | 0 |  | 0 | 1 | D | 1 | ROZPOCET | [6 empty] | 0
119 | K | 15EM01 | M - Vytýčení trasy | m | 40 |  | 0 | vlastní |  | základní |  | 0 | 0 | 0 | 0 | 0 | 4 | K | 2 | ROZPOCET | 0 | 0 | 0 | 0 | 0 | 1 | 0 | 4 | 238
120 | K | 15EM02 | M - Výkop 35 x 80 cm, tř.zeminy 3, kompletní | m | 35 |  | 0 | vlastní |  | základní |  | 0 | 0 | 0 | 0 | 0 | 4 | K | 2 | ROZPOCET | 0 | 0 | 0 | 0 | 0 | 1 | 0 | 4 | 240
| P |  | Poznámka k položce: Výkop 35 x 80 cm kompletní, včetně pískového lože 10/10cm, zahrnutí, hutnění, výstražné fólie a úpravy terénu | [14 empty] | P | 2
121 | K | 15EM03 | M - Výkop 50 x 120 cm, tř.zeminy 3, kompletní | m | 5 |  | 0 | vlastní |  | základní |  | 0 | 0 | 0 | 0 | 0 | 4 | K | 2 | ROZPOCET | 0 | 0 | 0 | 0 | 0 | 1 | 0 | 4 | 242
| P |  | Poznámka k položce: Výkop 50 x 120 cm, kompletní, včetně betonového podloží 10 cm, pískového lože 10/10cm, zahrnutí, hutnění, výstražné fólie a úpravy terénu | [14 empty] | P | 2
122 | K | 15EM04 | M - Odvoz přebytečné zeminy do 1km | m3 | 2.2 |  | 0 | vlastní |  | základní |  | 0 | 0 | 0 | 0 | 0 | 4 | K | 2 | ROZPOCET | 0 | 0 | 0 | 0 | 0 | 1 | 0 | 4 | 244
123 | K | 15EM05 | M - Výkop pro plastový pilíř pojistkové skříně | ks | 1 |  | 0 | vlastní |  | základní |  | 0 | 0 | 0 | 0 | 0 | 4 | K | 2 | ROZPOCET | 0 | 0 | 0 | 0 | 0 | 1 | 0 | 4 | 246

## PS 03 - DISPEČINK A RADIO...
{08110b9b-a5c6-484d-b5f7-4baea8779fae}
2
| KRYCÍ LIST SOUPISU PRACÍ | [7 empty] | v --- níže se nacházejí doplnkové a pomocné údaje k sestavám --- v | [8 empty] | False
Stavba:
VODOJEM POUZDŘANY
Objekt:
PS 03 - DISPEČINK A RADIOVÝ PŘENOS
| KSO: |  |  |  |  | CC-CZ:
| Místo: |  | Pouzdřany |  |  | Datum: | 6. 1. 2022
| Zadavatel: |  |  |  |  | IČ:
|  | VAK BŘECLAV a.s. |  |  |  | DIČ:
| Uchazeč: |  |  |  |  | IČ: | Vyplň údaj
|  | Vyplň údaj |  |  |  | DIČ: | Vyplň údaj
| Projektant: |  |  |  |  | IČ:
|  | AQUA PROCON s.r.o.Palackého tř. 12, 612 00 Brno |  |  |  | DIČ:
| Zpracovatel: |  |  |  |  | IČ:
DIČ:
Poznámka:
| Cena bez DPH | [5 empty] | 0
|  |  | Základ daně |  |  | Sazba daně | Výše daně
| DPH | základní | 0 |  |  | 21% | 0
|  | snížená | 0 |  |  | 15% | 0
|  | zákl. přenesená | 0 |  |  | 21% | 0
|  | sníž. přenesená | 0 |  |  | 15% | 0
|  | nulová | 0 |  |  | 0% | 0
| Cena s DPH |  |  | v | CZK |  | 0
| Projektant |  |  | Zpracovatel
| Datum a podpis: |  | Razítko | Datum a podpis: |  |  | Razítko
| Objednavatel |  |  | Uchazeč
| Datum a podpis: |  | Razítko | Datum a podpis: |  |  | Razítko
REKAPITULACE ČLENĚNÍ SOUPISU PRACÍ
Stavba:
VODOJEM POUZDŘANY
Objekt:
PS 03 - DISPEČINK A RADIOVÝ PŘENOS
Místo: |  |  | Pouzdřany |  |  | Datum: | 6. 1. 2022
Zadavatel: |  |  | VAK BŘECLAV a.s. |  |  | Projektant: | AQUA PROCON s.r.o.Palackého tř. 12, 612 00 Brno
Uchazeč: |  |  | Vyplň údaj |  |  | Zpracovatel:
Kód dílu - Popis | [6 empty] | Cena celkem [CZK]
Náklady ze soupisu prací | [6 empty] | 0 | [11 empty] | -1
| M-22 - PS03 DISPEČNK A RADIOVÝ PŘENOS | [5 empty] | 0
| M01 - Přenos dat - VDJ Pouzdřany | [5 empty] | 0
| M05 - Dispečink provozovatele | [5 empty] | 0
| M02 - Montážní materiál | [5 empty] | 0
| M16 - Demontáže, provizoria | [5 empty] | 0
| M30 - Přidružené práce | [5 empty] | 0
SOUPIS PRACÍ
Stavba:
VODOJEM POUZDŘANY
Objekt:
PS 03 - DISPEČINK A RADIOVÝ PŘENOS
Místo: |  |  | Pouzdřany |  |  | Datum: | 6. 1. 2022
Zadavatel: |  |  | VAK BŘECLAV a.s. |  |  | Projektant: | AQUA PROCON s.r.o.Palackého tř. 12, 612 00 Brno
Uchazeč: |  |  | Vyplň údaj |  |  | Zpracovatel:
PČ | Typ | Kód | Popis | MJ | Množství | J.cena [CZK] | Cena celkem [CZK] | Cenová soustava |  | DPH | J. Nh [h] | Nh celkem [h] | J. hmotnost [t] | Hmotnost celkem [t] | J. suť [t] | Suť Celkem [t]
Náklady soupisu celkem | [6 empty] | 0 |  |  |  |  | 0 |  | 0 |  | 0 |  | D | -1 | [7 empty] | 0
| D | M-22 | PS03 DISPEČNK A RADIOVÝ PŘENOS |  |  |  | 0 |  |  |  |  | 0 |  | 0 |  | 0 | 1 | D | 0 | ROZPOCET | [6 empty] | 0
| D | M01 | Přenos dat - VDJ Pouzdřany |  |  |  | 0 |  |  |  |  | 0 |  | 0 |  | 0 | 1 | D | 1 | ROZPOCET | [6 empty] | 0
1 | K | 01EM01 | D+M - Telemetrická stanice ozn. DD1 - nová | kpl | 1 |  | 0 | vlastní |  | základní |  | 0 | 0 | 0 | 0 | 0 | 4 | K | 2 | ROZPOCET | 0 | 0 | 0 | 0 | 0 | 1 | 0 | 4 | 2
| P |  | Poznámka k položce: Nástěnný oceloplechový rozvaděč, napájecí napětí 230V AC, krytí IP54/IP20, s přívody a vývody zespodu, obsahující PLC s rozsahem vstupů a výstupů 31x DI, 10x DO, 6x AI + 20% rezerva, RADIOMODEM 400-450MHz, záložní napájení 12V/4,2 Ah s příslušenstvím pro přenos dat z objektu na dispečink provozovatele, proměření radiového směru, projekt ČTU, propojovací kabel mezi PLC a rádiomodemem, přepěťová ochrana anténního svodu, software pro přenos dat, softwarové práce, montážní práce. Poznámka: Zařízení musí být kompatibilní se stávajícím zařízením provozovatele !!! | [14 empty] | P | 2
2 | K | 01EM02 | M - Montáž na místě, vč. drobného instalačního materiálu | kpl | 1 |  | 0 | vlastní |  | základní |  | 0 | 0 | 0 | 0 | 0 | 4 | K | 2 | ROZPOCET | 0 | 0 | 0 | 0 | 0 | 1 | 0 | 4 | 4
3 | K | 01EM03 | M - SW práce - konfigurace telemetrické stanice | kpl | 1 |  | 0 | vlastní |  | základní |  | 0 | 0 | 0 | 0 | 0 | 4 | K | 2 | ROZPOCET | 0 | 0 | 0 | 0 | 0 | 1 | 0 | 4 | 6
4 | K | 01EM04 | M - SW práce - začlenění do systému dispečinku provozovatele | kpl | 1 |  | 0 | vlastní |  | základní |  | 0 | 0 | 0 | 0 | 0 | 4 | K | 2 | ROZPOCET | 0 | 0 | 0 | 0 | 0 | 1 | 0 | 4 | 8
5 | K | 01EM05 | M - Projekční práce - realizační PD | kpl | 1 |  | 0 | vlastní |  | základní |  | 0 | 0 | 0 | 0 | 0 | 4 | K | 2 | ROZPOCET | 0 | 0 | 0 | 0 | 0 | 1 | 0 | 4 | 10
6 | K | 01EM06 | M - Projekční práce - podklady pro vypracování PD | kpl | 1 |  | 0 | vlastní |  | základní |  | 0 | 0 | 0 | 0 | 0 | 4 | K | 2 | ROZPOCET | 0 | 0 | 0 | 0 | 0 | 1 | 0 | 4 | 12
| D | M05 | Dispečink provozovatele |  |  |  | 0 |  |  |  |  | 0 |  | 0 |  | 0 | 1 | D | 1 | ROZPOCET | [6 empty] | 0
7 | K | 05EM01 | D+M - Dispečink provozovatele - parametrizace | kpl | 1 |  | 0 | vlastní |  | základní |  | 0 | 0 | 0 | 0 | 0 | 4 | K | 2 | ROZPOCET | 0 | 0 | 0 | 0 | 0 | 1 | 0 | 4 | 14
| P |  | Poznámka k položce: Začlenění nového objektu na stávající dispečink provozovatele. Doplnění vizualizace začleňovaného objektu na monitoru dispečera. Doplnění SW pro komunikaci se začleňovaným objektem. Doplnění diagnostiky začleňovaného objektu. Doplnění databázového zpracování dat pro začleňovaný objekt. | [14 empty] | P | 2
| D | M02 | Montážní materiál |  |  |  | 0 |  |  |  |  | 0 |  | 0 |  | 0 | 1 | D | 1 | ROZPOCET | [6 empty] | 0
8 | K | 02EM01 | D+M - Kabel koaxiální s měděným jádrem venkovní | m | 20 |  | 0 | vlastní |  | základní |  | 0 | 0 | 0 | 0 | 0 | 4 | K | 2 | ROZPOCET | 0 | 0 | 0 | 0 | 0 | 1 | 0 | 4 | 16
9 | K | 02EM02 | D+M - Kabelový PVC žlab PVC 20/20mm | m | 12 |  | 0 | vlastní |  | základní |  | 0 | 0 | 0 | 0 | 0 | 4 | K | 2 | ROZPOCET | 0 | 0 | 0 | 0 | 0 | 1 | 0 | 4 | 18
10 | K | 02EM03 | D+M - Trubka PVC do 25mm, středně namáhaná 750N | m | 5 |  | 0 | vlastní |  | základní |  | 0 | 0 | 0 | 0 | 0 | 4 | K | 2 | ROZPOCET | 0 | 0 | 0 | 0 | 0 | 1 | 0 | 4 | 20
11 | K | 02EM04 | D+M - Trubka PVC do 25mm, středně namáhaná 750N, UV stabilní | m | 8 |  | 0 | vlastní |  | základní |  | 0 | 0 | 0 | 0 | 0 | 4 | K | 2 | ROZPOCET | 0 | 0 | 0 | 0 | 0 | 1 | 0 | 4 | 22
12 | K | 02EM05 | D+M - Anténa směrová pro radiový přenos | m | 1 |  | 0 | vlastní |  | základní |  | 0 | 0 | 0 | 0 | 0 | 4 | K | 2 | ROZPOCET | 0 | 0 | 0 | 0 | 0 | 1 | 0 | 4 | 24
13 | K | 02EM06 | D+M - Pozinkovaná konzola pro anténu | kpl | 1 |  | 0 | vlastní |  | základní |  | 0 | 0 | 0 | 0 | 0 | 4 | K | 2 | ROZPOCET | 0 | 0 | 0 | 0 | 0 | 1 | 0 | 4 | 26
| P |  | Poznámka k položce: Pozinkovaná konzola pro osazení směrové antény, s ukotvením do stěny objektu včetně kotvícího materiálu. Umístění na objektu a výška konzoly bude upřesněna na základě radiového projektu, jehož součástí je proměření radiového směru. | [14 empty] | P | 2
14 | K | 02EM07 | M - Prostupy přes betovou podlahu, stěnu do d=30 mm, do tl. 400 mm | kpl | 1 |  | 0 | vlastní |  | základní |  | 0 | 0 | 0 | 0 | 0 | 4 | K | 2 | ROZPOCET | 0 | 0 | 0 | 0 | 0 | 1 | 0 | 4 | 28
15 | K | 02EM08 | M - Zatěsnění prostupů proti vodě | kpl | 1 |  | 0 | vlastní |  | základní |  | 0 | 0 | 0 | 0 | 0 | 4 | K | 2 | ROZPOCET | 0 | 0 | 0 | 0 | 0 | 1 | 0 | 4 | 30
16 | K | 02EM09 | D - Drobný montážní materiál | kpl | 1 |  | 0 | vlastní |  | základní |  | 0 | 0 | 0 | 0 | 0 | 4 | K | 2 | ROZPOCET | 0 | 0 | 0 | 0 | 0 | 1 | 0 | 4 | 32
| D | M16 | Demontáže, provizoria |  |  |  | 0 |  |  |  |  | 0 |  | 0 |  | 0 | 1 | D | 1 | ROZPOCET | [6 empty] | 0
17 | K | 16EM01 | M - Demontáž stávajících radiomodemů | kpl | 1 |  | 0 | vlastní |  | základní |  | 0 | 0 | 0 | 0 | 0 | 4 | K | 2 | ROZPOCET | 0 | 0 | 0 | 0 | 0 | 1 | 0 | 4 | 34
18 | K | 16EM02 | M - Demontáž stávajících anténních stožárů, antén a koaxiálních kabelů | kpl | 1 |  | 0 | vlastní |  | základní |  | 0 | 0 | 0 | 0 | 0 | 4 | K | 2 | ROZPOCET | 0 | 0 | 0 | 0 | 0 | 1 | 0 | 4 | 36
| D | M30 | Přidružené práce |  |  |  | 0 |  |  |  |  | 0 |  | 0 |  | 0 | 1 | D | 1 | ROZPOCET | [6 empty] | 0
19 | K | 30EM01 | Zkoušky a uvedení do provozu | kpl | 1 |  | 0 | vlastní |  | základní |  | 0 | 0 | 0 | 0 | 0 | 4 | K | 2 | ROZPOCET | 0 | 0 | 0 | 0 | 0 | 1 | 0 | 4 | 38
| P |  | Poznámka k položce: Zkoušky, oživení a uvedení do provozu včetně odladění radiového přenosu dispečink - VDJ, zaškolení obsluhy | [14 empty] | P | 2
20 | K | 30EM02 | M - Kalibrace měřidel, odzkoušení | kpl | 1 |  | 0 | vlastní |  | základní |  | 0 | 0 | 0 | 0 | 0 | 4 | K | 2 | ROZPOCET | 0 | 0 | 0 | 0 | 0 | 1 | 0 | 4 | 40
21 | K | 30EM03 | M - Individuální a komplexní zkoušky | kpl | 1 |  | 0 | vlastní |  | základní |  | 0 | 0 | 0 | 0 | 0 | 4 | K | 2 | ROZPOCET | 0 | 0 | 0 | 0 | 0 | 1 | 0 | 4 | 42
22 | K | 30EM04 | M - Vedení a koordinace zakázky | kpl | 1 |  | 0 | vlastní |  | základní |  | 0 | 0 | 0 | 0 | 0 | 4 | K | 2 | ROZPOCET | 0 | 0 | 0 | 0 | 0 | 1 | 0 | 4 | 44
23 | K | 30EM05 | M - Souhrnné cestovní a přepravní náklady | kpl | 1 |  | 0 | vlastní |  | základní |  | 0 | 0 | 0 | 0 | 0 | 4 | K | 2 | ROZPOCET | 0 | 0 | 0 | 0 | 0 | 1 | 0 | 4 | 46

## 90 - OSTATNÍ NÁKLADY
{5774b843-698f-4336-bc85-304416822301}
2
| KRYCÍ LIST SOUPISU PRACÍ | [7 empty] | v --- níže se nacházejí doplnkové a pomocné údaje k sestavám --- v | [8 empty] | False
Stavba:
VODOJEM POUZDŘANY
Objekt:
90 - OSTATNÍ NÁKLADY
| KSO: |  |  |  |  | CC-CZ:
| Místo: |  | Pouzdřany |  |  | Datum: | 6. 1. 2022
| Zadavatel: |  |  |  |  | IČ:
|  | VAK BŘECLAV a.s. |  |  |  | DIČ:
| Uchazeč: |  |  |  |  | IČ: | Vyplň údaj
|  | Vyplň údaj |  |  |  | DIČ: | Vyplň údaj
| Projektant: |  |  |  |  | IČ:
|  | AQUA PROCON s.r.o.Palackého tř. 12, 612 00 Brno |  |  |  | DIČ:
| Zpracovatel: |  |  |  |  | IČ:
|  | Obrtel M. |  |  |  | DIČ:
Poznámka:
| Cena bez DPH | [5 empty] | 0
|  |  | Základ daně |  |  | Sazba daně | Výše daně
| DPH | základní | 0 |  |  | 21% | 0
|  | snížená | 0 |  |  | 15% | 0
|  | zákl. přenesená | 0 |  |  | 21% | 0
|  | sníž. přenesená | 0 |  |  | 15% | 0
|  | nulová | 0 |  |  | 0% | 0
| Cena s DPH |  |  | v | CZK |  | 0
| Projektant |  |  | Zpracovatel
| Datum a podpis: |  | Razítko | Datum a podpis: |  |  | Razítko
| Objednavatel |  |  | Uchazeč
| Datum a podpis: |  | Razítko | Datum a podpis: |  |  | Razítko
REKAPITULACE ČLENĚNÍ SOUPISU PRACÍ
Stavba:
VODOJEM POUZDŘANY
Objekt:
90 - OSTATNÍ NÁKLADY
Místo: |  |  | Pouzdřany |  |  | Datum: | 6. 1. 2022
Zadavatel: |  |  | VAK BŘECLAV a.s. |  |  | Projektant: | AQUA PROCON s.r.o.Palackého tř. 12, 612 00 Brno
Uchazeč: |  |  | Vyplň údaj |  |  | Zpracovatel: | Obrtel M.
Kód dílu - Popis | [6 empty] | Cena celkem [CZK]
Náklady ze soupisu prací | [6 empty] | 0 | [11 empty] | -1
| 9 - Ostatní konstrukce, bourání | [5 empty] | 0
SOUPIS PRACÍ
Stavba:
VODOJEM POUZDŘANY
Objekt:
90 - OSTATNÍ NÁKLADY
Místo: |  |  | Pouzdřany |  |  | Datum: | 6. 1. 2022
Zadavatel: |  |  | VAK BŘECLAV a.s. |  |  | Projektant: | AQUA PROCON s.r.o.Palackého tř. 12, 612 00 Brno
Uchazeč: |  |  | Vyplň údaj |  |  | Zpracovatel: | Obrtel M.
PČ | Typ | Kód | Popis | MJ | Množství | J.cena [CZK] | Cena celkem [CZK] | Cenová soustava |  | DPH | J. Nh [h] | Nh celkem [h] | J. hmotnost [t] | Hmotnost celkem [t] | J. suť [t] | Suť Celkem [t]
Náklady soupisu celkem | [6 empty] | 0 |  |  |  |  | 0 |  | 0 |  | 0 |  | D | -1 | [10 empty] | 0
| D | 9 | Ostatní konstrukce, bourání |  |  |  | 0 |  |  |  |  | 0 |  | 0 |  | 0 | 1 | D | 0 |  |  |  | ROZPOCET | [6 empty] | 0
1 | K | 900600002.1 | Poplatky a náklady na zařízení staveniště | kpl | 1 |  | 0 | vlastní |  | základní |  | 0 | 0 | 0 | 0 | 0 | 262144 | K | 1 |  |  |  | ROZPOCET | 0 | 0 | 0 | 0 | 0 | 1 | 0 | 262144 | 4
| VV |  | " dle podmínek TZ - B - SOUHRNNÁ TECHNICKÁ ZPRÁVA " | [14 empty] | VV | 1 | 1 | True | 0 | ROZPOCET
| VV |  | " kapitola B.8 vč. podkapitol " | [14 empty] | VV | 1 | 1 | True | 0 | ROZPOCET
| VV |  | " kapitola B.9.1 " | [14 empty] | VV | 1 | 1 | True | 0 | ROZPOCET
| VV |  | 1 |  | 1 | [12 empty] | VV | 1 | 2 | True | 1 | ROZPOCET
2 | K | 900600002.2 | Provizorní zařízení po dobu odstávky vodovodu | kpl | 1 |  | 0 | vlastní |  | základní |  | 0 | 0 | 0 | 0 | 0 | 262144 | K | 1 |  |  |  | ROZPOCET | 0 | 0 | 0 | 0 | 0 | 1 | 0 | 262144 | 1525921017
| VV |  | " dle kap. B.8.14, kap. B.9.7 - TZ -B " | [14 empty] | VV | 1 | 1 | True | 0 | ROZPOCET
| VV |  | 1 |  | 1 | [12 empty] | VV | 1 | 2 | True | 1 | ROZPOCET
3 | K | 900600004 | Zřízení a údržba dopr. značení po dobu výstavby, vrácení do pův. stavu | kpl | 1 |  | 0 | vlastní |  | základní |  | 0 | 0 | 0 | 0 | 0 | 262144 | K | 1 |  |  |  | ROZPOCET | 0 | 0 | 0 | 0 | 0 | 1 | 0 | 262144 | 8
| VV |  | " dle kap. B.9.8 - TZ - B - SOUHRNNÁ TECHNICKÁ ZPRÁVA " | [14 empty] | VV | 1 | 1 | True | 0 | ROZPOCET
| VV |  | 1 |  | 1 | [12 empty] | VV | 1 | 2 | True | 1 | ROZPOCET
4 | K | 900600008.1 | Geodetické práce před výstavbou - vytyčení stavby | kpl | 1 |  | 0 | vlastní |  | základní |  | 0 | 0 | 0 | 0 | 0 | 262144 | K | 1 |  |  |  | ROZPOCET | 0 | 0 | 0 | 0 | 0 | 1 | 0 | 262144 | 884407547
5 | K | 900600016.1 | Upřesněná dokumentace pro provedení stavby | kpl | 1 |  | 0 | vlastní |  | základní |  | 0 | 0 | 0 | 0 | 0 | 262144 | K | 1 |  |  |  | ROZPOCET | 0 | 0 | 0 | 0 | 0 | 1 | 0 | 262144 | 30
| VV |  | " dle kap. B.9.2 - TZ - B - SOUHRNNÁ TECHNICKÁ ZPRÁVA " | [14 empty] | VV | 1 | 1 | True | 0 | ROZPOCET
| VV |  | 1 |  | 1 | [12 empty] | VV | 1 | 2 | True | 1 | ROZPOCET
6 | K | 900600016.2 | Zpracování dokumentace skutečného provedení stavby | kpl | 1 |  | 0 | vlastní |  | základní |  | 0 | 0 | 0 | 0 | 0 | 262144 | K | 1 |  |  |  | ROZPOCET | 0 | 0 | 0 | 0 | 0 | 1 | 0 | 262144 | -557279694
| VV |  | " dle kap. B.9.6 - TZ - B - SOUHRNNÁ TECHNICKÁ ZPRÁVA " | [14 empty] | VV | 1 | 1 | True | 0 | ROZPOCET
| VV |  | 1 |  | 1 | [12 empty] | VV | 1 | 2 | True | 1 | ROZPOCET
7 | K | 900600018.1 | Odborný geologický dozor, geolog. sledování stavby | kpl | 1 |  | 0 | vlastní |  | základní |  | 0 | 0 | 0 | 0 | 0 | 262144 | K | 1 |  |  |  | ROZPOCET | 0 | 0 | 0 | 0 | 0 | 1 | 0 | 262144 | 480131900
8 | K | 900600019.1 | Geodetické zaměření skutečného provedení | kpl | 1 |  | 0 | vlastní |  | základní |  | 0 | 0 | 0 | 0 | 0 | 262144 | K | 1 |  |  |  | ROZPOCET | 0 | 0 | 0 | 0 | 0 | 1 | 0 | 262144 | 36
| VV |  | " dle kap. B.9.5 - TZ - B - SOUHRNNÁ TECHNICKÁ ZPRÁVA " | [14 empty] | VV | 1 | 1 | True | 0 | ROZPOCET
| VV |  | 1 |  | 1 | [12 empty] | VV | 1 | 2 | True | 1 | ROZPOCET
9 | K | 900600023 | Uvedení do původního stavu dotčených ploch stavbou | kpl | 1 |  | 0 | vlastní |  | základní |  | 0 | 0 | 0 | 0 | 0 | 262144 | K | 1 |  |  |  | ROZPOCET | 0 | 0 | 0 | 0 | 0 | 1 | 0 | 262144 | 44
10 | K | 900600026 | Provedení individuální a komplex. zkoušky všech zařízení a objektů celého díla | kpl | 1 |  | 0 | vlastní |  | základní |  | 0 | 0 | 0 | 0 | 0 | 262144 | K | 1 |  |  |  | ROZPOCET | 0 | 0 | 0 | 0 | 0 | 1 | 0 | 262144 | 50
| VV |  | " dle kap. B.9.4 - TZ - B - SOUHRNNÁ TECHNICKÁ ZPRÁVA " | [14 empty] | VV | 1 | 1 | True | 0 | ROZPOCET
| VV |  | 1 |  | 1 | [12 empty] | VV | 1 | 2 | True | 1 | ROZPOCET
11 | K | 900600027 | Provozní vlivy | kpl | 1 |  | 0 | vlastní |  | základní |  | 0 | 0 | 0 | 0 | 0 | 262144 | K | 1 |  |  |  | ROZPOCET | 0 | 0 | 0 | 0 | 0 | 1 | 0 | 262144 | 52
12 | K | 900600029 | Zajištění vytýčení podzemních sítí dotčených stavbou | kpl | 1 |  | 0 | vlastní |  | základní |  | 0 | 0 | 0 | 0 | 0 | 262144 | K | 1 |  |  |  | ROZPOCET | 0 | 0 | 0 | 0 | 0 | 1 | 0 | 262144 | 56
| VV |  | " dle kap. B.9.3 - TZ - B - SOUHRNNÁ TECHNICKÁ ZPRÁVA " | [14 empty] | VV | 1 | 1 | True | 0 | ROZPOCET
| VV |  | 1 |  | 1 | [12 empty] | VV | 1 | 2 | True | 1 | ROZPOCET
13 | K | 900600032 | Provozní řád | kpl | 1 |  | 0 | vlastní |  | základní |  | 0 | 0 | 0 | 0 | 0 | 262144 | K | 1 |  |  |  | ROZPOCET | 0 | 0 | 0 | 0 | 0 | 1 | 0 | 262144 | 62
| VV |  | " dle kap. B.9.9 - TZ - B - SOUHRNNÁ TECHNICKÁ ZPRÁVA " | [14 empty] | VV | 1 | 1 | True | 0 | ROZPOCET
| VV |  | 1 |  | 1 | [12 empty] | VV | 1 | 2 | True | 1 | ROZPOCET